## Cenník od 01012023
Obj. číslo | Názov | Popis | Nadpis | Oblasť | Názov Cenníka | Ceny od 1.1.2023
014G2400 | Danfoss Ally™ Gateway - centrálna jednotka slúži k pripojeniu všetkých Danfoss Ally™ zariadení k internetu a diaľkové ovládanie pomocou mobilnej aplikácie |  |  |  |  | 144.05
014G2420 | eTRV zigbee Danfoss Ally™ - bezdrôtová radiátorová termostatická hlavica Danfoss Ally™ s adaptérmi RA-N a M30x1,5. Bezdrôtovo spolupracuje s centrálnou jednotkou Danfoss Ally™ |  |  |  |  | 79.98
014G2480 | priestorový elektronický snímač na meranie teploty v miestnosti a vlhkosti (batéria CR2450 - CZ jazyk). Je súčasťou Danfoss AllyTM systému pre bezdrôtové prepojenie regulácie vykurovacieho systému |  |  |  |  | 36.26
014G0200 | Danfoss Ally™ Protect - Danfoss Ally™ ochrana proti poškodeniu a krádeži |  |  |  |  | 13
014G0201 | Danfoss Ally™ Power Module - napájací modul pre elektronickú termostatickú hlavicu Danfoss Ally™ |  |  |  |  | 22.35
014G1001 | Danfoss EcoTM with Bluetooth technology - autonómna elektronická programovateľná termostatická hlavica s možnosťou nastavenia pomocou aplikácie v smartfóne cez Bluetooth s adaptérmi RA-N a M30x1,5 | cez Bluetooth s adaptérmi na RA-N a M30x1,5, rozsah nastavenia 6-28°C | Danfoss LinkTM | Termostatické ventily a šróbenia | Regulačná technika pre vykurovanie | 61.38
013G6080 | RAX-K - termostatická hlavica, pripojenie M30x1,5; prevedenie biele RAL9016, rozsah nastav. 8-28˚C |  | Danfoss LinkTM | Termostatické ventily a šróbenia | Regulačná technika pre vykurovanie | 29.6
013G6180 | RAX-K - termostatická hlavica, pripojenie M30x1,5; prevedenie chróm, rozsah nastav. 8-28˚C |  | Danfoss LinkTM | Termostatické ventily a šróbenia | Regulačná technika pre vykurovanie | 28.84
013G6070 | RAX - termostaická hlavica, pripojenie "click"; prevedenie biele RAL9016, rozsah nastav. 8-28˚C |  | Danfoss LinkTM | Termostatické ventily a šróbenia | Regulačná technika pre vykurovanie | 26.16
013G6075 | RAX - termostatická hlavica, pripojenie "click"; prevedenie čierne, rozsah nastav. 8-28˚C |  | Danfoss LinkTM | Termostatické ventily a šróbenia | Regulačná technika pre vykurovanie | 31.54
013G6170 | RAX - termostatická hlavica, pripojenie "click"; prevedenie chróm, rozsah nastav. 8-28˚C |  | Danfoss LinkTM | Termostatické ventily a šróbenia | Regulačná technika pre vykurovanie | 36.06
013G6176 | RAX - termostatická hlavica, prip. "click"; komb. biela RAL 9016 a chróm, rozsah nastav. 8-28˚C |  | Danfoss LinkTM | Termostatické ventily a šróbenia | Regulačná technika pre vykurovanie | 29.92
013G1232 | Poistka proti odcudzeniu, balenie 50 ks, cena za 1ks (min. odber) |  | Danfoss LinkTM - prísluš. | Termostatické ventily a šróbenia | Regulačná technika pre vykurovanie | 0.42
014G0250 | Adaptér pre telesá ventilov s pripojením typu RAV + RAVL, balenie 60ks, cena za 1ks (min. odber) |  | Danfoss LinkTM - prísluš. | Termostatické ventily a šróbenia | Regulačná technika pre vykurovanie | 12.26
014G0251 | Adaptér pre telesá ventilov RA so západkovým upevnením, balenie 80ks, cena za 1ks (min. odber) |  | Danfoss LinkTM - prísluš. | Termostatické ventily a šróbenia | Regulačná technika pre vykurovanie | 4.91
014G0252 | Adaptér pre living eco a living connect pre ventilové telesá s pripojením typu M30x1,5 balenie 80ks, cena za 1ks (min.odber 20 ks) |  | Danfoss LinkTM - prísluš. | Termostatické ventily a šróbenia | Regulačná technika pre vykurovanie | 4.91
014G0253 | Adaptér pre ventilové telesá s pripojením typu RTD, balenie 60ks, cena za 1ks (min. odber) |  | Danfoss LinkTM - prísluš. | Termostatické ventily a šróbenia | Regulačná technika pre vykurovanie | 4.91
014G0263 | Adaptér pre ventilové telesá s pripojením typu Giacomini-Caleffii (S&B) - balenie 80 ks, cena za 1ks (min.odber) | minimálny odber je už od 1 ks | Danfoss LinkTM - prísluš. | Termostatické ventily a šróbenia | Regulačná technika pre vykurovanie | 4.91
014G0264 | Adaptér pre ventilové telesá s pripojením typu M28x1,5 MMA, Herz, Comap - balenie 80 ks, cena za 1ks (min.odber) | minimálny odber je už od 1 ks | Danfoss LinkTM - prísluš. | Termostatické ventily a šróbenia | Regulačná technika pre vykurovanie | 4.91
088U1141 | Danfoss IconTM MC 10 24V, riadiaci regulátor pre podlahové vykurovanie, 10 výstupov, bezdrôtová regulácia |  | Regulácia podlahového vykurovania | Podlahové vykurovanie |  | 253.8
088U1142 | Danfoss IconTM MC 15 24V, riadiaci regulátor pre podlahové vykurovanie, 15 výstupov, bezdrôtová regulácia |  | Regulácia podlahového vykurovania | Podlahové vykurovanie |  | 276.48
088U1050 | Danfoss IconTM RT In-wall - priestorový termostat, 24V, podomietková montáž, bezdrôtová regulácia |  | Regulácia podlahového vykurovania | Podlahové vykurovanie |  | 98.6
088U1055 | Danfoss IconTM RT On wall - priestorový termostat, 24V, montáž na stenu, bezdrôtová regulácia |  | Regulácia podlahového vykurovania | Podlahové vykurovanie |  | 98.6
088U1080 | Danfoss IconTM RT Wireless Dial - priestorový termostat, bezdrôtový s otočným koliečkom, montáž na stenu, bezdrôtová regulácia |  | Regulácia podlahového vykurovania | Podlahové vykurovanie |  | 85.32
088U1081 | Danfoss IconTM RT Wireless - priestorový termostat, bezdrôtový, montáž na stenu |  | Danfoss LinkTM | Termostatické ventily a šróbenia | Regulačná technika pre vykurovanie | 70.52
088U1082 | Danfoss IconTM RT Wireless - priestorový termostat, bezdrôtový, s infračerveným podlahovým snímačom, montáž na stenu |  | Danfoss LinkTM | Termostatické ventily a šróbenia | Regulačná technika pre vykurovanie | 86.29
088U1101 | Danfoss IconTM App modul - príslušenstvo k Danfoss IconTM 24V |  | Regulácia podlahového vykurovania | Podlahové vykurovanie |  | 141.48
088U1100 | Danfoss IconTM Exp modul - rozširujúci modul, príslušenstvo k Danfoss IconTM 24V |  | Regulácia podlahového vykurovania | Podlahové vykurovanie |  | 129.6
088U1103 | Danfoss IconTM Radio modul - rádiový modul, príslušenstvo k Danfoss IconTM 24V |  | Regulácia podlahového vykurovania | Podlahové vykurovanie |  | 77
088U1102 | Danfoss IconTM Repeater - zosilňovač signálu Icon a Danfoss Link, príslušenstvo k Danfoss IconTM 24V |  | Regulácia podlahového vykurovania | Podlahové vykurovanie |  | 141.48
088U1110 | Danfoss IconTM FS - podlahový snímač 47 kΩ, kábel 3m, IP67, príslušenstvo k Danfoss IconTM 24V |  | Regulácia podlahového vykurovania | Podlahové vykurovanie |  | 12.2
088U0251 | Danfoss IconTM DPS - snímač rosného bodu, príslušenstvo k Danfoss IconTM 24V |  | Regulácia podlahového vykurovania | Podlahové vykurovanie |  | 284.04
087B1165 | ESM-11 - príložný snímač teploty Pt 1000, príslušenstvo k Danfoss IconTM 24V |  | Regulácia podlahového vykurovania | Podlahové vykurovanie |  | 74.86
088U1130 | Danfoss Icon™ zigbee modul k integrácii zigbee do systému Icon - prepojenie systému Danfoss Ally™ s riadiacim systémom Danfoss Icon™ |  |  |  |  | 129.6
088U1131 | Danfoss zigbee Repeater - zosilňovacia jednotka signálu pre Danfoss Ally™ - prepojenie systému Danfoss Ally™ s riadiacim systémom Danfoss Icon™ |  |  |  |  | 133.92
013G2944 | RA 2944 - zabudovaný snímač, západkové upevnenie a protimrazová ochrana, s možnosťou plného uzatvorenia, rozsah 5..26˚C, bal. 60ks |  | RA2000, RAE | Termostatické ventily a šróbenia | Regulačná technika pre vykurovanie | 27.55
013G2992 | RA 2992 - externý snímač, západkové upevnenie a protimrazová ochrana, rozsah 5..26˚C, kapilára 0-2,0 m, balenie 45ks |  | RA2000, RAE | Termostatické ventily a šróbenia | Regulačná technika pre vykurovanie | 44.77
013G2940 | RA 2940 - zabudovaný snímač, protimrazová ochrana, s možnosťou plného uzatvorenia, rozsah 0..26˚C, balenie 60 ks |  |  |  |  | 30.85
013G2996 | RA 2996 - zabudovaný snímač, západkové upevnenie, minimálne nastavenie 16°C, rozsah 16..26˚C, balenie 60ks |  | RA2000, RAE | Termostatické ventily a šróbenia | Regulačná technika pre vykurovanie | 23.68
013G2920 | RA 2920 - zabudovaný snímač, protimrazová ochrana, imbusové upevnenie, rozsah 5..26˚C, balenie 48ks |  | RA2000, RAE | Termostatické ventily a šróbenia | Regulačná technika pre vykurovanie | 38.21
013G2922 | RA 2922 - externý snímač, protimrazová ochrana, imbusové upevnenie, rozsah 5..26˚C, kapilára 0-2,0m, 45ks |  | RA2000, RAE | Termostatické ventily a šróbenia | Regulačná technika pre vykurovanie | 57.37
013G5054 | RAE 5054 - zabudovaný snímač, západkové upevnenie a protimrazová ochrana, rozsah 8..28˚C, balenie 60ks |  | RA2000, RAE | Termostatické ventily a šróbenia | Regulačná technika pre vykurovanie | 21.42
013G5056 | RAE 5056 - externý snímač, západkové upevnenie a protimrazová ochrana, rozsah 8..28˚C, kapilára 0-2,0m, balenie 30ks |  | RA2000, RAE | Termostatické ventily a šróbenia | Regulačná technika pre vykurovanie | 34.87
013G5154 | RAE 5154 - zabudovaný snímač, západkové upevnenie a možnosť plného uzatvorenia ventilu, rozsah 8..28˚C, balenie 60ks |  | RA2000, RAE | Termostatické ventily a šróbenia | Regulačná technika pre vykurovanie | 19.37
013G5034 | RAE-K 5034 - zabudovaný snímač, protimrazová ochrana, rozsah 8..28˚C, balenie 60ks |  | RA2000, RAE | Termostatické ventily a šróbenia | Regulačná technika pre vykurovanie | 16.57
013G5032 | RAE-K 5032 - externý snímač, protimrazová ochrana, rozsah 8..28˚C, kapilára 0-2,0 m, balenie 30ks |  | RA2000, RAE | Termostatické ventily a šróbenia | Regulačná technika pre vykurovanie | 25.3
013G5134 | RAE-K 5134 - zabudovaný snímač, možnosť plného uzatvorenia ventilu, rozsah 8..28˚C, balenie 60ks |  | RA2000, RAE | Termostatické ventily a šróbenia | Regulačná technika pre vykurovanie | 16.69
013G5035 | RAE-H 5035 - zabudovaný snímač, protimrazová ochrana, rozsah 8..28˚C, balenie 60ks |  | Termostatické hlavice | Termostatické ventily a šróbenia | Regulačná technika pre vykurovanie | 16.69
013G2945 | RA 2945 - zabudovaný snímač, protimrazová ochrana, rozsah 5..26˚C, balenie 60ks |  | Termostatické hlavice | Termostatické ventily a šróbenia | Regulačná technika pre vykurovanie | 24.75
013G5062 | RA 5062 - prvky diaľkového nastavovania pre ventilové telesá RA, rozsah 8..28˚C, kapilára 2,0 m, balenie 24ks |  | Termostatické hlavice | Termostatické ventily a šróbenia | Regulačná technika pre vykurovanie | 107.09
013G5065 | RA 5065 - prvky diaľkového nastavovania pre ventilové telesá RA, rozsah 8..28˚C, kapilára 5,0 m, balenie 24ks |  | Termostatické hlavice | Termostatické ventily a šróbenia | Regulačná technika pre vykurovanie | 116.24
013G5068 | RA 5068 - prvky diaľkového nastavovania pre ventilové telesá RA, rozsah 8..28˚C, kapilára 8,0 m, balenie 24ks |  | Termostatické hlavice | Termostatické ventily a šróbenia | Regulačná technika pre vykurovanie | 122.69
013G5074 | RA 5074 - s oddelený teplotným snímačom, rozsah 8..28˚C, kapilára 2,0 m, balenie 20ks |  | Termostatické hlavice | Termostatické ventily a šróbenia | Regulačná technika pre vykurovanie | 133.46
013G5194 | RA 5194 - adaptér pre prípoj ventilu 30x1,5 - balenie 30 ks |  | Termostatické hlavice | Termostatické ventily a šróbenia | Regulačná technika pre vykurovanie | 7.24
013G5002 | RA 5002 - ručná hlavica pre ventilové telesá RA a vykur. Telesá VK výrobcov Vogel Note, DeLonghi, Arbonia, Brugman, Buderus, DiaNorn, Jaga, Purmo, Radson, Retting, Vasco, Viadrus - balenie 150ks |  | Ostatné hlavice a prísluš. K RA 2000 | Termostatické ventily a šróbenia | Regulačná technika pre vykurovanie | 8.78
013G5003 | RA 5003 - ručná hlavica pre ventilové telesá so závitom M30x1,5 a vykur. telesá VK výrobcov Korad, Korado, Kermo, Purmo - balenie 150ks |  | Ostatné hlavice a prísluš. K RA 2000 | Termostatické ventily a šróbenia | Regulačná technika pre vykurovanie | 8.78
088H3112 | TWA-A 230V, 50Hz, 3W, bez prúdu uzatvorené - NC, dĺžka kábla 1m |  | Ostatné hlavice a prísluš. K RA 2000 | Termostatické ventily a šróbenia | Regulačná technika pre vykurovanie | 31.1
088H3113 | TWA-A 230V, 50Hz, 3W, bez prúdu otvorené - NO, dĺžka kábla 1m |  | Ostatné hlavice a prísluš. K RA 2000 | Termostatické ventily a šróbenia | Regulačná technika pre vykurovanie | 31.1
088H3110 | TWA-A 24V, 50Hz, 3W, bez prúdu uzatvorené - NC, dĺžka kábla 1m |  | Ostatné hlavice a prísluš. K RA 2000 | Termostatické ventily a šróbenia | Regulačná technika pre vykurovanie | 31.1
088H3111 | TWA-A 24V, 50Hz, 3W, bez prúdu otvorené - NO, dĺžka kábla 1m |  | Ostatné hlavice a prísluš. K RA 2000 | Termostatické ventily a šróbenia | Regulačná technika pre vykurovanie | 31.1
082F1150 | ABN A5 Lin, 24V, 5mm, NC, regulácia ON-OFF |  | Ostatné hlavice a prísluš. K RA 2000 | Termostatické ventily a šróbenia | Regulačná technika pre vykurovanie | 55.84
082F1161 | ABNM A5 Lin, 24V, 5mm, NC, 0-10V ovládacie napätie |  | Ostatné hlavice a prísluš. K RA 2000 | Termostatické ventily a šróbenia | Regulačná technika pre vykurovanie | 118.43
082F1071 | Adaptér pre ABNM A5 pre napojenie na ventilové telesá RA-N |  | Ostatné hlavice a prísluš. K RA 2000 | Termostatické ventily a šróbenia | Regulačná technika pre vykurovanie | 6.29
082F1073 | Adaptér pre ABNM A5 pre napojenie na ventilové telesá M30 x 1,5 |  | Ostatné hlavice a prísluš. K RA 2000 | Termostatické ventily a šróbenia | Regulačná technika pre vykurovanie | 4.19
088H3142 | TWA-K 230V, 50Hz, 3W, bez prúdu uzatvorené - NC, dĺžka kábla 1m |  | Ostatné hlavice a prísluš. K RA 2000 | Termostatické ventily a šróbenia | Regulačná technika pre vykurovanie | 16.54
088H3143 | TWA-K 230V, 50Hz, 3W, bez prúdu otvorené - NO, dĺžka kábla 1m |  | Ostatné hlavice a prísluš. K RA 2000 | Termostatické ventily a šróbenia | Regulačná technika pre vykurovanie | 16.54
088H3140 | TWA-K 24V, 50Hz, 3W, bez prúdu uzatvorené - NC, dĺžka kábla 1m |  | Ostatné hlavice a prísluš. K RA 2000 | Termostatické ventily a šróbenia | Regulačná technika pre vykurovanie | 16.54
088H3141 | TWA-K 24V, 50Hz, 3W, bez prúdu otvorené - NO, dĺžka kábla 1m |  | Ostatné hlavice a prísluš. K RA 2000 | Termostatické ventily a šróbenia | Regulačná technika pre vykurovanie | 16.54
013G1350 | Rohový adaptér pre integrované ventily typu RA a hlavice RA a RAE so západkovým upevnením |  | Ostatné hlavice a prísluš. K RA 2000 | Termostatické ventily a šróbenia | Regulačná technika pre vykurovanie | 13.78
013G1360 | Rohový adaptér pre integrované ventily so závitom M 30x1,5 a hlavice RAE so západkovým upevnením |  | Ostatné hlavice a prísluš. K RA 2000 | Termostatické ventily a šróbenia | Regulačná technika pre vykurovanie | 13.78
013G1232 | Poistka voči odcudzeniu hlavíc vo vyhotovení pre verejné miestnosti, balenie 50ks |  | Ostatné hlavice a prísluš. K RA 2000 | Termostatické ventily a šróbenia | Regulačná technika pre vykurovanie | 0.42
013G1672 | Kryt stupnice nastavenia hlavíc RA vo vyhotovení pre verejné miestnosti, možné iba celé balenie 25ks, cena je uvedená za 1 ks |  | Ostatné hlavice a prísluš. K RA 2000 | Termostatické ventily a šróbenia | Regulačná technika pre vykurovanie | 1.06
013G1236 | Sada závitového a imbusového kľúča, možné iba celé balenie 25ks, cena je uvedená za 1 ks |  | Ostatné hlavice a prísluš. K RA 2000 | Termostatické ventily a šróbenia | Regulačná technika pre vykurovanie | 14.75
013G1237 | Obmedzovacie kolíky pre hlavice RA 2000, možné iba celé balenie 30ks, cena je uvedená za 1 ks |  | Ostatné hlavice a prísluš. K RA 2000 | Termostatické ventily a šróbenia | Regulačná technika pre vykurovanie | 14.32
013G5245 | Poistka voči odcudzeniu hlavíc typu RA 2000, balenie 20ks |  | Ostatné hlavice a prísluš. K RA 2000 | Termostatické ventily a šróbenia | Regulačná technika pre vykurovanie | 0.56
013G5287 | Poistka voči odcudzeniu hlavíc RAE-K, RAL 9016, balenie 10ks |  | Ostatné hlavice a prísluš. K RA 2000 | Termostatické ventily a šróbenia | Regulačná technika pre vykurovanie | 1.28
013G7711 | RA-DV 10, rohový, DN3/8", kvs 0,02-0,135, balenie 60ks |  | Telesá ventlov RA | Termostatické ventily a šróbenia | Regulačná technika pre vykurovanie | 30.14
013G7712 | RA-DV 10, priamy, DN3/8", kvs 0,02-0,135, balenie 60ks |  | Telesá ventlov RA | Termostatické ventily a šróbenia | Regulačná technika pre vykurovanie | 30.14
013G7709 | RA-DV 10, UK, DN3/8", kvs 0,02-0,135 - balenie 75ks |  | Telesá ventlov RA | Termostatické ventily a šróbenia | Regulačná technika pre vykurovanie | 36.9
013G7717 | RA-DV 10, uhlový pravý, DN3/8", kvs 0,02-0,135, balenie 60ks |  | Telesá ventlov RA | Termostatické ventily a šróbenia | Regulačná technika pre vykurovanie | 31.37
013G7718 | RA-DV 10, uhlový ľavý, DN3/8", kvs 0,02-0,135, balenie 60ks |  | Telesá ventlov RA | Termostatické ventily a šróbenia | Regulačná technika pre vykurovanie | 31.37
013G7713 | RA-DV 15, rohový, DN1/2", kvs 0,02-0,135, balenie 36ks |  | Telesá ventlov RA | Termostatické ventily a šróbenia | Regulačná technika pre vykurovanie | 30.96
013G7714 | RA-DV 15, priamy, DN1/2", kvs 0,02-0,135, balenie 60ks |  | Telesá ventlov RA | Termostatické ventily a šróbenia | Regulačná technika pre vykurovanie | 30.96
013G7710 | RA-DV 15, UK, DN1/2", kvs 0,02-0,135, balenie 75ks |  | Telesá ventlov RA | Termostatické ventily a šróbenia | Regulačná technika pre vykurovanie | 38.03
013G7719 | RA-DV 15, uhlový pravý, DN1/2", kvs 0,02-0,135 |  | Telesá ventlov RA | Termostatické ventily a šróbenia | Regulačná technika pre vykurovanie | 32.29
013G7720 | RA-DV 15, uhlový ľavý, DN1/2", kvs 0,02-0,135, balenie 60ks |  | Telesá ventlov RA | Termostatické ventily a šróbenia | Regulačná technika pre vykurovanie | 34.85
013G7715 | RA-DV 20, rohový, DN3/4", kvs 0,02-0,135, balenie 36ks |  | Telesá ventlov RA | Termostatické ventily a šróbenia | Regulačná technika pre vykurovanie | 33.01
013G7716 | RA-DV 20, priamy, DN3/4", kvs 0,02-0,135, balenie 36ks |  | Telesá ventlov RA | Termostatické ventily a šróbenia | Regulačná technika pre vykurovanie | 35.16
013G0290 | Upchávka, balenie 10ks |  | Telesá ventlov RA | Termostatické ventily a šróbenia | Regulačná technika pre vykurovanie | 14.21
013G7861 | Merač Δp pre optimalizáciu obehového čerpadla (meranie dif. tlaku na RA-DV) | Merač Δp pre optimalizáciu obehového čerpadla (meranie dif. tlaku na RA-DV) |  |  |  | 449.87
013G0011 | RA-N 10, rohový, DN3/8", kvs 0,04-0,56, balenie 90ks |  | Termostatické ventily | Termostatické ventily a šróbenia | Regulačná technika pre vykurovanie | 20.56
013G0012 | RA-N 10, priamy, DN3/8", kvs 0,04-0,56, balenie 90ks |  | Termostatické ventily | Termostatické ventily a šróbenia | Regulačná technika pre vykurovanie | 20.56
013G0151 | RA-N 10, UK, DN3/8", kvs 0,04-0,56, balenie 75ks |  | Termostatické ventily | Termostatické ventily a šróbenia | Regulačná technika pre vykurovanie | 21.21
013G0231 | RA-N 10, uhlový pravý, DN3/8", kvs 0,04-0,56, balenie 54ks |  | Termostatické ventily | Termostatické ventily a šróbenia | Regulačná technika pre vykurovanie | 24.54
013G0232 | RA-N 10, uhlový ľavý, DN3/8", kvs 0,04-0,56, balenie 54ks |  | Termostatické ventily | Termostatické ventily a šróbenia | Regulačná technika pre vykurovanie | 24.54
013G0013 | RA-N 15, rohový, DN1/2", 0,04-0,73, balenie 75ks |  | Termostatické ventily | Termostatické ventily a šróbenia | Regulačná technika pre vykurovanie | 21.64
013G0014 | RA-N 15, priamy, DN1/2", kvs 0,04-0,73, balenie 75ks |  | Termostatické ventily | Termostatické ventily a šróbenia | Regulačná technika pre vykurovanie | 21.64
013G0153 | RA-N 15. UK, DN1/2", kvs 0,04-0,73, balenie 75ks |  | Termostatické ventily | Termostatické ventily a šróbenia | Regulačná technika pre vykurovanie | 21.85
013G0233 | RA-N 15, uhlový pravý, DN1/2", kvs 0,04-0,73, balenie 54ks |  | Termostatické ventily | Termostatické ventily a šróbenia | Regulačná technika pre vykurovanie | 25.18
013G0234 | RA-N 15, uhlový ľavý, DN1/2", kvs 0,04-0,73, balenie 54ks |  | Termostatické ventily | Termostatické ventily a šróbenia | Regulačná technika pre vykurovanie | 25.18
013G0015 | RA-N 20, rohový, DN3/4", kvs 0,10-1,04, balenie 36ks |  | Termostatické ventily | Termostatické ventily a šróbenia | Regulačná technika pre vykurovanie | 26.37
013G0016 | RA-N 20, priamy, DN3/4", kvs 0,10-1,04. balenie 36ks |  | Termostatické ventily | Termostatické ventily a šróbenia | Regulačná technika pre vykurovanie | 26.37
013G0155 | RA-N 20, UK, DN3/4", kvs 0,16-0,80, balenie 56ks |  | Termostatické ventily | Termostatické ventily a šróbenia | Regulačná technika pre vykurovanie | 26.48
013G0037 | RA-N 25, rohový, DN1", kvs 0,10-1,04, balenie 30ks |  | Termostatické ventily | Termostatické ventily a šróbenia | Regulačná technika pre vykurovanie | 49.51
013G0038 | RA-N 25, priamy, DN1", kvs 0,10-1,04, balenie 30ks |  | Termostatické ventily | Termostatické ventily a šróbenia | Regulačná technika pre vykurovanie | 49.51
013G0115 | RA-N 15, rohový, DN1/2", kvs 0,04-0,73, balenie 75ks |  | Termostatické ventily | Termostatické ventily a šróbenia | Regulačná technika pre vykurovanie | 21.85
013G0116 | RA-N 15, priamy, DN1/2", kvs 0,04-0,73, balenie 60ks |  | Termostatické ventily | Termostatické ventily a šróbenia | Regulačná technika pre vykurovanie | 23.58
013G0117 | RA-N 15, UK, DN1/2", kvs 0,04-0,73, balenie 75ks |  | Termostatické ventily | Termostatické ventily a šróbenia | Regulačná technika pre vykurovanie | 22.93
013G4201 | RA-N 15, rohový, DN1/2", balenie 75ks |  | Termostatické ventily | Termostatické ventily a šróbenia | Regulačná technika pre vykurovanie | 21.31
013G4202 | RA-N 15, priamy, DN1/2", balenie 60ks |  | Termostatické ventily | Termostatické ventily a šróbenia | Regulačná technika pre vykurovanie | 21.31
013G4203 | RA-N 15, UK, DN1/2", balenie 75ks |  | Termostatické ventily | Termostatické ventily a šróbenia | Regulačná technika pre vykurovanie | 22.39
013G4204 | RA-N 15, uhlový pravý, DN1/2", balenie 54ks |  | Termostatické ventily | Termostatické ventily a šróbenia | Regulačná technika pre vykurovanie | 25.18
013G4205 | RA-N 15, uhlový ľavý, DN1/2", balenie 54ks |  | Termostatické ventily | Termostatické ventily a šróbenia | Regulačná technika pre vykurovanie | 25.18
013G3237 | RA-N 15, rohový, DN1/2", balenie 60ks |  | Termostatické ventily | Termostatické ventily a šróbenia | Regulačná technika pre vykurovanie | 23.79
013G3238 | RA-N 15, priamy, DN1/2", balenie 60ks |  | Termostatické ventily | Termostatické ventily a šróbenia | Regulačná technika pre vykurovanie | 23.79
013G3239 | RA-N 15, UK. DN1/2", balenie 36ks |  | Termostatické ventily | Termostatické ventily a šróbenia | Regulačná technika pre vykurovanie | 24.65
013G0290 | Upchávka RA,RTD - balenie 10ks |  | Termostatické ventily | Termostatické ventily a šróbenia | Regulačná technika pre vykurovanie | 14.21
013G0294 | Poistka prednastavenia ventilu RA-N, balenie 30ks |  | Termostatické ventily | Termostatické ventily a šróbenia | Regulačná technika pre vykurovanie | 0.42
013G3063 | Servisná vložka pre RA-N a RTD-N ventily (nie je možné použiť pre verziu UK), DN 10 a 15, balenie 10ks |  | Termostatické ventily | Termostatické ventily a šróbenia | Regulačná technika pre vykurovanie | 13.35
013G3064 | Servisná vložka pre RA-N a RTD-N ventily ( nie je možné použiť pre verziu UK), DN 20 a 25, balenie 8ks |  | Termostatické ventily | Termostatické ventily a šróbenia | Regulačná technika pre vykurovanie | 13.35
003L0213 | Matica na výmenu RA-N servisných ventilových vložiek |  | Termostatické ventily | Termostatické ventily a šróbenia | Regulačná technika pre vykurovanie | 15.93
013G3363 | RA-K dvojrúrkový systém, teleso ventilu s prednastavením, DN1/2", kvs 0,76, balenie 60ks |  | Telesá ventilov RA | Termostatické ventily a šróbenia | Regulačná technika pre vykurovanie | 32.19
013G3367 | RA-K dvojrúrkový systém, spojovacia rúrka, spodný prípoj, DN1/2", kvs 0,76, balenie 60ks |  | Telesá ventilov RA | Termostatické ventily a šróbenia | Regulačná technika pre vykurovanie | 35.3
013G3369 | RA-K dvojrúrkový systém, spojovacia rúrka, bočný prípoj, DN1/2", kvs 0,76, balenie 48ks |  | Telesá ventilov RA | Termostatické ventily a šróbenia | Regulačná technika pre vykurovanie | 35.3
013G3362 | RA-KE jednorúrkový systém, teleso ventilu bez prednastavenia, DN1/2" , kvs 2,50, balenie 60ks |  | Telesá ventilov RA | Termostatické ventily a šróbenia | Regulačná technika pre vykurovanie | 32.19
013G3366 | RA-KE jednorúrkový systém, spojovacia rúrka, spodný prípoj, DN1/2" , kvs 2,50, balenie 60ks |  | Telesá ventilov RA | Termostatické ventily a šróbenia | Regulačná technika pre vykurovanie | 33.91
013G3368 | RA-KE jednorúrkový systém, spojovacia rúrka, bočný prípoj, DN1/2", kvs 2,50, balenie 48ks |  | Telesá ventilov RA | Termostatické ventily a šróbenia | Regulačná technika pre vykurovanie | 33.91
013G3377 | Spojovacia rúrka, 950 mm, DN15 mm, balenie 60ks |  | Telesá ventilov RA | Termostatické ventily a šróbenia | Regulačná technika pre vykurovanie | 9.59
013G3378 | Spojovacia rúrka, 650 mm, DN15 mm, balenie 60ks |  | Telesá ventilov RA | Termostatické ventily a šróbenia | Regulačná technika pre vykurovanie | 6.42
013G1676 | RA-G 15 rohový, DN1/2", kvs 4,30, balenie 75ks |  | Telesá ventilov RA | Termostatické ventily a šróbenia | Regulačná technika pre vykurovanie | 34.34
013G1675 | RA-G 15 priamy, DN1/2", kvs 2,30, balenie 60ks |  | Telesá ventilov RA | Termostatické ventily a šróbenia | Regulačná technika pre vykurovanie | 34.34
013G1678 | RA-G 20 rohový, DN3/4", kvs 5,01, balenie 36ks |  | Telesá ventilov RA | Termostatické ventily a šróbenia | Regulačná technika pre vykurovanie | 37.24
013G1677 | RA-G 20 priamy, DN3/4", kvs 3,81, balenie 36ks |  | Telesá ventilov RA | Termostatické ventily a šróbenia | Regulačná technika pre vykurovanie | 37.24
013G1680 | RA-G 25 rohový, DN1", kvs 5,50, balenie 30ks |  | Telesá ventilov RA | Termostatické ventily a šróbenia | Regulačná technika pre vykurovanie | 61.89
013G1679 | RA-G 25 priamy, DN1". Kvs 4,58, balenie 30ks |  | Telesá ventilov RA | Termostatické ventily a šróbenia | Regulačná technika pre vykurovanie | 61.89
013G4007 | X-tra Collection Set - závitový prípoj prívodu vľavo, pripojenie: R 1/2" vonkajší (radiátor), R1/2" vnútorný (systém), kvs 0,03 -0,34, bal. 12 ks | biela RAL 9016, vrátane termostatickej hlavice RAX | X-tra Collection - dizajnové ventily | Termostatické ventily a šróbenia | Regulačná technika pre vykurovanie | 188.34
013G4008 | X-tra Collection Set - závitový prípoj prívodu vpravo, pripojenie: R 1/2" vonkajší (radiátor), R1/2" vnútorný (systém), kvs 0,03 -0,34, bal. 12 ks | biela RAL 9016, vrátane termostatickej hlavice RAX | X-tra Collection - dizajnové ventily | Termostatické ventily a šróbenia | Regulačná technika pre vykurovanie | 188.34
013G4003 | X-tra Collection Set - závitový prípoj prívodu vľavo, pripojenie: R 1/2" vonkajší (radiátor), R1/2" vnútorný (systém), kvs 0,03 -0,34, bal. 12 ks | CHROMOVANÁ, vrátane termostatickej hlavice RAX | X-tra Collection - dizajnové ventily | Termostatické ventily a šróbenia | Regulačná technika pre vykurovanie | 224.94
013G4004 | X-tra Collection Set - závitový prípoj prívodu vpravo, pripojenie: R 1/2" vonkajší (radiátor), R1/2" vnútorný (systém), kvs 0,03 -0,34, bal. 12 ks | CHROMOVANÁ, vrátane termostatickej hlavice RAX | X-tra Collection - dizajnové ventily | Termostatické ventily a šróbenia | Regulačná technika pre vykurovanie | 224.94
013G4136 | X-tra Collection Set - závitový prípoj prívodu vľavo, pripojenie: R 1/2" vonkajší (radiátor), R1/2" vnútorný (systém), kvs 0,03 -0,34, bal. 12 ks | biela RAL 9016, vrátane termostatickej hlavice RTX | X-tra Collection - dizajnové ventily | Termostatické ventily a šróbenia | Regulačná technika pre vykurovanie | 203.41
013G4137 | X-tra Collection Set - závitový prípoj prívodu vpravo, pripojenie: R 1/2" vonkajší (radiátor), R1/2" vnútorný (systém), kvs 0,03 -0,34, bal. 12 ks | biela RAL 9016, vrátane termostatickej hlavice RTX | X-tra Collection - dizajnové ventily | Termostatické ventily a šróbenia | Regulačná technika pre vykurovanie | 203.41
013G4132 | X-tra Collection Set - závitový prípoj prívodu vľavo, pripojenie: R 1/2" vonkajší (radiátor), R1/2" vnútorný (systém), kvs 0,03 -0,34, bal. 12 ks | CHROMOVANÁ, vrátane termostatickej hlavice RTX | X-tra Collection - dizajnové ventily | Termostatické ventily a šróbenia | Regulačná technika pre vykurovanie | 236.78
013G4133 | X-tra Collection Set - závitový prípoj prívodu vpravo, pripojenie: R 1/2" vonkajší (radiátor), R1/2" vnútorný (systém), kvs 0,03 -0,34, bal. 12 ks | CHROMOVANÁ, vrátane termostatickej hlavice RTX | X-tra Collection - dizajnové ventily | Termostatické ventily a šróbenia | Regulačná technika pre vykurovanie | 236.78
013G6070 | RAX, RAL 9016 (biela), rozsah 8 .. 28˚C |  | Termostatické hlavice | Termostatické ventily a šróbenia | Regulačná technika pre vykurovanie | 26.16
013G6170 | RAX, chróm, rozsah 8 .. 28˚C |  | Termostatické hlavice | Termostatické ventily a šróbenia | Regulačná technika pre vykurovanie | 36.06
013G6176 | RAX, komb. biela RAL 9016 a chróm, rozsah 8 .. 28˚C |  | Termostatické hlavice | Termostatické ventily a šróbenia | Regulačná technika pre vykurovanie | 29.92
013G6075 | RAX, čierna, rozsah 8 .. 28˚C |  | Termostatické hlavice | Termostatické ventily a šróbenia | Regulačná technika pre vykurovanie | 31.54
013G6080 | RAX-K, RAL 9016 (biela), rozsah 8 .. 28˚C |  | Termostatické hlavice | Termostatické ventily a šróbenia | Regulačná technika pre vykurovanie | 29.6
013G6180 | RAX-K, chróm, rozsah 8 .. 28˚C |  | Termostatické hlavice | Termostatické ventily a šróbenia | Regulačná technika pre vykurovanie | 28.84
013G6090 | RTX, RAL 9016 (biela) |  | Termostatické hlavice | Termostatické ventily a šróbenia | Regulačná technika pre vykurovanie | 47.04
013G6190 | RTX, chróm |  | Termostatické hlavice | Termostatické ventily a šróbenia | Regulačná technika pre vykurovanie | 66.63
013G4376 | VHX-D priamy, chróm, pripojenie: R 1/2" vonkajší (radiátor), R1/2" vnútorný (systém), kvs 0,12 -0,41 |  | X-tra Collection - VHX-D | Termostatické ventily a šróbenia | Regulačná technika pre vykurovanie | 219.56
013G4378 | VHX-D priamy, RAL 9016 (biela), pripojenie: R 1/2" vonkajší (radiátor), R1/2" vnútorný (systém), kvs 0,12 -0,41 |  | X-tra Collection - VHX-D | Termostatické ventily a šróbenia | Regulačná technika pre vykurovanie | 202.34
013G4276 | VHX-D priamy, chróm, pripojenie: R 1/2" vonkajší (radiátor), R1/2" vnútorný (systém), kvs 0,12 -0,49 |  | X-tra Collection - VHX-D | Termostatické ventily a šróbenia | Regulačná technika pre vykurovanie | 219.56
013G4278 | VHX-D priamy, RAL 9016 (biela), pripojenie: R 1/2" vonkajší (radiátor), R1/2" vnútorný (systém), kvs 0,12 -0,49 |  | X-tra Collection - VHX-D | Termostatické ventily a šróbenia | Regulačná technika pre vykurovanie | 188.34
013G4379 | VHX-D rohový, chróm, pripojenie: R 1/2" vonkajší (radiátor), R1/2" vnútorný (systém), kvs 0,12 -0,41 |  | X-tra Collection - VHX-D | Termostatické ventily a šróbenia | Regulačná technika pre vykurovanie | 219.56
013G4381 | VHX-D rohový, RAL 9016 (biela), pripojenie: R 1/2" vonkajší (radiátor), R1/2" vnútorný (systém), kvs 0,12 -0,41 |  | X-tra Collection - VHX-D | Termostatické ventily a šróbenia | Regulačná technika pre vykurovanie | 199.11
013G4279 | VHX-D rohový, chróm, pripojenie: R 1/2" vonkajší (radiátor), R1/2" vnútorný (systém), kvs 0,12 -0,49 |  | X-tra Collection - VHX-D | Termostatické ventily a šróbenia | Regulačná technika pre vykurovanie | 219.56
013G4281 | VHX-D rohový, RAL 9016 (biela), pripojenie: R 1/2" vonkajší (radiátor), R1/2" vnútorný (systém), kvs 0,12 -0,49 |  | X-tra Collection - VHX-D | Termostatické ventily a šróbenia | Regulačná technika pre vykurovanie | 188.34
013G4166 | VHX-D, držiak pre vykurovacie tyče iných výrobcov |  | X-tra Collection - VHX-D | Termostatické ventily a šróbenia | Regulačná technika pre vykurovanie | 31.11
013G4382 | VHX-Mono s hlavicou RTX priamy, chróm, pripojenie: R 1/2" vonkajší (radiátor), R1/2" vnútorný (systém), kvs 0,12 -0,41 |  | X-tra Collection - VHX-Mono | Termostatické ventily a šróbenia | Regulačná technika pre vykurovanie | 213.1
013G4384 | VHX-Mono s hlavicou RTX priamy, RAL 9016 (biela), pripojenie: R 1/2" vonkajší (radiátor), R1/2" vnútorný (systém), kvs 0,12 -0,41 |  | X-tra Collection - VHX-Mono | Termostatické ventily a šróbenia | Regulačná technika pre vykurovanie | 202.34
013G4282 | VHX-Mono s hlavicou RAX priamy, chróm, pripojenie: R 1/2" vonkajší (radiátor), R1/2" vnútorný (systém), kvs 0,12 -0,40 |  | X-tra Collection - VHX-Mono | Termostatické ventily a šróbenia | Regulačná technika pre vykurovanie | 219.56
013G4284 | VHX-Mono s hlavicou RAX priamy, RAL 9016 (biela), pripojenie: R 1/2" vonkajší (radiátor), R1/2" vnútorný (systém), kvs 0,12 -0,40 |  | X-tra Collection - VHX-Mono | Termostatické ventily a šróbenia | Regulačná technika pre vykurovanie | 188.34
013G4385 | VHX-Mono s hlavicou RTX, rohový, chróm, pripojenie: R 1/2" vonkajší (radiátor), R1/2" vnútorný (systém), kvs 0,12 -0,41 |  | X-tra Collection - VHX-Mono | Termostatické ventily a šróbenia | Regulačná technika pre vykurovanie | 227.09
013G4387 | VHX-Mono s hlavicou RTX, rohový, RAL 9016 (biela), pripojenie: R 1/2" vonkajší (radiátor), R1/2" vnútorný (systém), kvs 0,12 -0,41 |  | X-tra Collection - VHX-Mono | Termostatické ventily a šróbenia | Regulačná technika pre vykurovanie | 210.95
013G4285 | VHX-Mono s hlavicou RAX, rohový, chróm, pripojenie: R 1/2" vonkajší (radiátor), R1/2" vnútorný (systém), kvs 0,12 -0,40 |  | X-tra Collection - VHX-Mono | Termostatické ventily a šróbenia | Regulačná technika pre vykurovanie | 219.56
013G4287 | VHX-Mono s hlavicou RAX, rohový, RAL 9016 (biela), pripojenie: R 1/2" vonkajší (radiátor), R1/2" vnútorný (systém), kvs 0,12 -0,40 |  | X-tra Collection - VHX-Mono | Termostatické ventily a šróbenia | Regulačná technika pre vykurovanie | 188.34
013G3127 | Sada rúrok, vrátane zverných spojok a vsuviek so závitom 1/2" |  | X-tra Collection - VHX-Mono | Termostatické ventily a šróbenia | Regulačná technika pre vykurovanie | 15.93
013G3132 | Rozety: rozeta + chránička pre sadu URX, povrch biela RAL 9016 (biela) |  | X-tra Collection - VHX-Mono | Termostatické ventily a šróbenia | Regulačná technika pre vykurovanie | 15.93
013G3133 | Rozety: rozeta + chránička pre sadu URX, povrch chróm |  | X-tra Collection - VHX-Mono | Termostatické ventily a šróbenia | Regulačná technika pre vykurovanie | 39.5
013G3207 | Rozety: rozeta + 2 chráničky pre sadu VHX, povrch biela RAL 9016 (biela) |  | X-tra Collection - VHX-Mono | Termostatické ventily a šróbenia | Regulačná technika pre vykurovanie | 14.21
013G3208 | Rozety: rozeta + 2 chráničky pre sadu VHX, povrch chróm |  | X-tra Collection - VHX-Mono | Termostatické ventily a šróbenia | Regulačná technika pre vykurovanie | 28.31
013G4179 | Tesniace O-krúžky: sada O-krúžkov pre VHX MONO rohový a VHX DUO rohový |  | X-tra Collection - VHX-Mono | Termostatické ventily a šróbenia | Regulačná technika pre vykurovanie | 2.97
013G4180 | Tesniace O-krúžky: sada O-krúžkov pre VHX DUO priamy |  | X-tra Collection - VHX-Mono | Termostatické ventily a šróbenia | Regulačná technika pre vykurovanie | 3.06
013G4181 | Tesniace O-krúžky: sada O-krúžkov pre VHX MONO priamy |  | X-tra Collection - VHX-Mono | Termostatické ventily a šróbenia | Regulačná technika pre vykurovanie | 2.58
013G4248 | RA-NCX 15, priamy, DN1/2", kvs 0,04-0,73 balenie 75ks |  | Klasické ventily a šrób. pochrómované | Termostatické ventily a šróbenia | Regulačná technika pre vykurovanie | 29.06
013G4247 | RA-NCX 15, rohový, DN1/2", kvs 0,04-0,73 balenie 75ks |  | Klasické ventily a šrób. pochrómované | Termostatické ventily a šróbenia | Regulačná technika pre vykurovanie | 29.06
013G4239 | RA-NCX 15, uhlový pravý, DN1/2", kvs 0,04-0,73 balenie 54ks |  | Klasické ventily a šrób. pochrómované | Termostatické ventily a šróbenia | Regulačná technika pre vykurovanie | 34.01
013G4240 | RA-NCX 15, uhlový ľavý, DN1/2", kvs 0,04-0,73 balenie 54ks |  | Klasické ventily a šrób. pochrómované | Termostatické ventily a šróbenia | Regulačná technika pre vykurovanie | 34.01
003L0273 | RLV-CX 15, rohové, DN1/2", kvs 0,1-1,8 balenie 80ks |  | Klasické ventily a šrób. pochrómované | Termostatické ventily a šróbenia | Regulačná technika pre vykurovanie | 20.35
003L0274 | RLV-CX 15, priame, DN1/2", kvs 0,1-1,8 balenie 80ks |  | Klasické ventily a šrób. pochrómované | Termostatické ventily a šróbenia | Regulačná technika pre vykurovanie | 20.35
013G4192 | Zverné spojky - meď a presná oceľ, pre RA - URX, RLV - X, VHS-F/R, VHX, prípoj na ventil 1/2" AG, DN10, obsahuje spojku, šróbenie |  | Klasické ventily a šrób. pochrómované | Termostatické ventily a šróbenia | Regulačná technika pre vykurovanie | 5.65
013G4193 | Zverné spojky - meď a presná oceľ, pre RA - URX, RLV - X, VHS-F/R, VHX, prípoj na ventil 1/2" AG, DN12, obsahuje spojku, šróbenie |  | Klasické ventily a šrób. pochrómované | Termostatické ventily a šróbenia | Regulačná technika pre vykurovanie | 5.65
013G4194 | Zverné spojky - meď a presná oceľ, pre RA - URX, RLV - X, VHS-F/R, VHX, prípoj na ventil 1/2" AG, DN14, obsahuje spojku, šróbenie |  | Klasické ventily a šrób. pochrómované | Termostatické ventily a šróbenia | Regulačná technika pre vykurovanie | 5.65
013G4195 | Zverné spojky - meď a presná oceľ, pre RA - URX, RLV - X, VHS-F/R, VHX, prípoj na ventil 1/2" AG, DN15, obsahuje spojku, šróbenie |  | Klasické ventily a šrób. pochrómované | Termostatické ventily a šróbenia | Regulačná technika pre vykurovanie | 5.09
013G4196 | Zverné spojky - meď a presná oceľ, pre RA - URX, RLV - X, VHS-F/R, VHX, prípoj na ventil 1/2" AG, DN16, obsahuje spojku, šróbenie |  | Klasické ventily a šrób. pochrómované | Termostatické ventily a šróbenia | Regulačná technika pre vykurovanie | 5.65
013G4200 | Zverné spojky - AL-PEX, pre RA - URX, RLV - X, VHS-F/R, VHX, prípoj na ventil 1/2" AG, DN16x2, obsahuje spojku, šróbenie, krúžok |  | Klasické ventily a šrób. pochrómované | Termostatické ventily a šróbenia | Regulačná technika pre vykurovanie | 10.41
013G4199 | Zverné spojky - PEX, pre RA - URX, RLV - X, VHS-F/R, VHX, prípoj na ventil 1/2" AG, DN15x2,5, obsahuje spojku, šróbenie, krúžok |  | Klasické ventily a šrób. pochrómované | Termostatické ventily a šróbenia | Regulačná technika pre vykurovanie | 10.41
013G4198 | Zverné spojky - PEX, pre RA - URX, RLV - X, VHS-F/R, VHX, prípoj na ventil 1/2" AG, DN16x2,5, obsahuje spojku, šróbenie, krúžok |  | Klasické ventily a šrób. pochrómované | Termostatické ventily a šróbenia | Regulačná technika pre vykurovanie | 10.41
013G4741 | VHS - rohový, pripojenie: 1/2" IG (teleso), 3/4" AG (sústava), kvs 0,02 -0,48, balenie 24ks |  | Radiátor. šróbenia s integr. ventilom | Termostatické ventily a šróbenia | Regulačná technika pre vykurovanie | 50.27
013G4742 | VHS - priamy, pripojenie: 1/2" IG (teleso), 3/4" AG (sústava), kvs 0,02 -0,48, balenie 24ks |  | Radiátor. šróbenia s integr. ventilom | Termostatické ventily a šróbenia | Regulačná technika pre vykurovanie | 50.27
013G4743 | VHS - rohový, pripojenie: 3/4" AG (teleso), 3/4" AG (sústava), kvs 0,02 -0,48, balenie 24ks |  | Radiátor. šróbenia s integr. ventilom | Termostatické ventily a šróbenia | Regulačná technika pre vykurovanie | 50.27
013G4744 | VHS - priamy, pripojenie: 3/4" AG (teleso), 3/4" AG (sústava), kvs 0,02 -0,48, balenie 24ks |  | Radiátor. šróbenia s integr. ventilom | Termostatické ventily a šróbenia | Regulačná technika pre vykurovanie | 50.27
013G4751 | Kryt ventilu VHS, rohový, farba biela, valcového tvaru |  | Radiátor. šróbenia s integr. ventilom | Termostatické ventily a šróbenia | Regulačná technika pre vykurovanie | 13.03
013G4672 | Kryt ventilu VHS, priamy, farba biela, vhodný pre mokré lakovanie |  | Radiátor. šróbenia s integr. ventilom | Termostatické ventily a šróbenia | Regulačná technika pre vykurovanie | 7.4
013G4673 | Kryt ventilu VHS, rohový, farba biela, vhodný pre mokré lakovanie |  | Radiátor. šróbenia s integr. ventilom | Termostatické ventily a šróbenia | Regulačná technika pre vykurovanie | 8.46
013G3220 | RA 15/6T, spodné pripojenie: 1/2" AG (teleso), 1/2" IG (sústava), kvs 2,5 balenie 20ks | pre jednorúrkovú sústavu | Radiátor. šróbenia s integr. ventilom | Termostatické ventily a šróbenia | Regulačná technika pre vykurovanie | 53.49
013G3218 | RA 15/6T, spodné pripojenie: 1/2" AG (teleso), 3/4" AG (sústava), kvs 2,5 balenie 20ks | pre jednorúrkovú sústavu | Radiátor. šróbenia s integr. ventilom | Termostatické ventily a šróbenia | Regulačná technika pre vykurovanie | 53.49
013G3270 | RA 15/6T, bočné pripojenie: 1/2" AG (teleso), 1/2" IG (sústava), kvs 2,5 balenie 20ks | pre jednorúrkovú sústavu | Radiátor. šróbenia s integr. ventilom | Termostatické ventily a šróbenia | Regulačná technika pre vykurovanie | 53.49
013G3268 | RA 15/6T, bočné pripojenie: 1/2" AG (teleso), 3/4" AG (sústava), kvs 2,5 balenie 20ks | pre jednorúrkovú sústavu | Radiátor. šróbenia s integr. ventilom | Termostatické ventily a šróbenia | Regulačná technika pre vykurovanie | 53.49
013G3210 | RA 15/6TB, spodné pripojenie: 1/2" AG (teleso), 1/2" IG (sústava), kvs 0,82 balenie 20ks | pre dvojrúrkovú sústavu | Radiátor. šróbenia s integr. ventilom | Termostatické ventily a šróbenia | Regulačná technika pre vykurovanie | 53.49
013G3215 | RA 15/6TB, bočné pripojenie: 1/2" AG (teleso), 1/2" IG (sústava), kvs 0,82 balenie 20ks | pre dvojrúrkovú sústavu | Radiátor. šróbenia s integr. ventilom | Termostatické ventily a šróbenia | Regulačná technika pre vykurovanie | 53.49
003L0152 | Napúšťacia a vypúšťacia armatúra /minimálny odber 5 ks/, uvedená cena je za 1 ks |  | Radiátor. šróbenia s integr. ventilom | Termostatické ventily a šróbenia | Regulačná technika pre vykurovanie | 24.01
192H0160 | Dvojitá krycia rozeta, rozostup 40 mm, k RA 15/6T a 15/6TB |  | Radiátor. šróbenia s integr. ventilom | Termostatické ventily a šróbenia | Regulačná technika pre vykurovanie | 7.24
192H0161 | Dvojitá krycia rozeta, rozostup 50 mm, k VHS |  | Radiátor. šróbenia s integr. ventilom | Termostatické ventily a šróbenia | Regulačná technika pre vykurovanie | 8.75
003L0295 | Pripojovací diel, pripojenie telesa 1/2" IG, k VHS |  | Radiátor. šróbenia s integr. ventilom | Termostatické ventily a šróbenia | Regulačná technika pre vykurovanie | 3.04
003L0294 | Pripojovací diel, pripojenie telesa 3/4" AG, k VHS |  | Radiátor. šróbenia s integr. ventilom | Termostatické ventily a šróbenia | Regulačná technika pre vykurovanie | 1.99
013G7370 | RA-N, pripojenie 1/2"AG, kvs 0,14-0,87 balenie 40ks |  | Radiátor. šróbenia s integr. ventilom | Termostatické ventily a šróbenia | Regulačná technika pre vykurovanie | 17.44
013G7371 | RA-U, pripojenie 1/2"AG, kvs 0,04-0,34 balenie 40ks |  | Radiátor. šróbenia s integr. ventilom | Termostatické ventily a šróbenia | Regulačná technika pre vykurovanie | 17.44
013G7390 | RA-N, pripojenie 1/2"AG, kvs 0,14-0,87 balenie 40ks |  | Radiátor. šróbenia s integr. ventilom | Termostatické ventily a šróbenia | Regulačná technika pre vykurovanie | 17.44
013G7391 | RA-U, pripojenie 1/2"AG, kvs 0,04-0,34 balenie 40ks |  | Radiátor. šróbenia s integr. ventilom | Termostatické ventily a šróbenia | Regulačná technika pre vykurovanie | 17.44
013G7360 | RA-N, pripojenie 1/2"AG, kvs 0,14-0,87 balenie 40ks |  | Radiátor. šróbenia s integr. ventilom | Termostatické ventily a šróbenia | Regulačná technika pre vykurovanie | 17.44
013G7361 | RA-U, pripojenie 1/2"AG, kvs 0,04-0,34 balenie 40ks |  | Radiátor. šróbenia s integr. ventilom | Termostatické ventily a šróbenia | Regulačná technika pre vykurovanie | 17.44
013G7380 | RA-N, pripojenie 1/2"AG, kvs 0,14-0,87 balenie 40ks |  | Radiátor. šróbenia s integr. ventilom | Termostatické ventily a šróbenia | Regulačná technika pre vykurovanie | 17.44
013G7381 | RA-U, pripojenie 1/2"AG, kvs 0,04-0,34 balenie 40ks |  | Radiátor. šróbenia s integr. ventilom | Termostatické ventily a šróbenia | Regulačná technika pre vykurovanie | 17.44
013G7915 | VHS-DV - priamy ventil, pravý/ľavý variant, vratné potrubie, pripojenie na radiátor G 1/2, na systém G 3/4 |  |  |  |  | 55.22
013G7916 | VHS-DV - rohový ventil, pravý variant, vratné potrubie, pripojenie na radiátor G 1/2, na systém G 3/4 |  |  |  |  | 55.22
013G7917 | VHS-DV - rohový ventil, ľavý variant, vratné potrubie, pripojenie na radiátor G 1/2, na systém G 3/4 |  |  |  |  | 55.22
013G7876 | VHS-DV - priamy ventil, pravý/ľavý variant, prívodné potrubie, pripojenie na radiátor G 1/2, na systém G 3/4 |  |  |  |  | 55.22
013G7877 | VHS-DV - rohový ventil, pravý variant, prívodné potrubie, pripojenie na radiátor G 1/2, na systém G 3/4 |  |  |  |  | 55.22
013G7878 | VHS-DV - rohový ventil, ľavý variant, prívodné potrubie, pripojenie na radiátor G 1/2, na systém G 3/4 |  |  |  |  | 55.22
013G7879 | VHS-DV - priamy ventil, pravý/ľavý variant, prívodné potrubie, pripojenie na radiátor G 3/4, na systém G 3/4 |  |  |  |  | 54.14
013G7880 | VHS-DV - rohový ventil, pravý variant, prívodné potrubie, pripojenie na radiátor G 3/4, na systém G 3/4 |  |  |  |  | 54.14
013G7881 | VHS-DV - rohový ventil, ľavý variant, prívodné potrubie, pripojenie na radiátor G 3/4, na systém G 3/4 |  |  |  |  | 54.14
013G7956 | VHS-DV priamy ventil s krytom s objímkou a so snímačom vpravo v bielej farbe RAL 9016 |  |  |  |  | 6.55
013G7950 | VHS-DV priamy ventil s krytom s objímkou a so snímačom vľavo v bielej farbe RAL 9016 |  |  |  |  | 6.55
013G7954 | VHS-DV priamy ventil s krytom s objímkou a so snímačom vľavo v chrómovanom prevedení |  |  |  |  | 17
013G7963 | VHS-DV priamy ventil s krytom s objímkou a so snímačom vpravo v chrómovanom prevedení |  |  |  |  | 17
013G7966 | VHS-DV rohový ventil s krytom s objímkou a so snímačom vľavo v bielej farbe RAL 9016 |  |  |  |  | 6.55
013G7973 | VHS-DV rohový ventil s krytom s objímkou a so snímačom vpravo v bielej farbe RAL 9016 |  |  |  |  | 6.55
013G7972 | VHS-DV rohový ventil s krytom s objímkou a so snímačom vľavo v chrómovanom prevedení |  |  |  |  | 17
013G7975 | VHS-DV rohový ventil s krytom s objímkou a so snímačom vpravo v chrómovanom prevedení |  |  |  |  | 17
013G7961 | VHS-DV priamy ventil s krytom so snímačom vpravo v bielej farbe RAL 9016 |  |  |  |  | 6.25
013G7964 | VHS-DV priamy ventil s krytom so snímačom vľavo v bielej farbe RAL 9016 |  |  |  |  | 6.25
013G7965 | VHS-DV priamy ventil s krytom so snímačom vľavo v chrómovanom prevedení |  |  |  |  | 16.14
013G7962 | VHS-DV priamy ventil s krytom so snímačom vpravo v chrómovanom prevedení |  |  |  |  | 16.14
013G7970 | VHS-DV rohový ventil s krytom so snímačom vľavo v bielej farbe RAL 9016 |  |  |  |  | 6.25
013G7955 | VHS-DV rohový ventil s krytom so snímačom vpravo v bielej farbe RAL 9016 |  |  |  |  | 6.25
013G7971 | VHS-DV rohový ventil s krytom so snímačom vľavo v chrómovanom prevedení |  |  |  |  | 16.14
013G7968 | VHS-DV rohový ventil s krytom so snímačom vpravo v chrómovanom prevedení |  |  |  |  | 16.14
013G7861 | Nástroj Δp na optimalizáciu čerpadla |  |  |  |  | 449.87
003L8260 | Merací prístroj PFM100 |  |  |  |  | 1370.08
013G7831 | Vložka ventilu s regulátorom (5 súprav) |  |  |  |  | 25.18
013G7980 | Servisná vložka, RA-DV spiatočka (5 súprav) |  |  |  |  | 46.82
003L0152 | Plniaca a vypúšťacia armatúra, poniklovaná, vonk. závit 3/4 a dýza na hadicu |  |  |  |  | 24.01
003L0294 | Tesniaci kužeľ, vrátane tesnenia pre radiátorový ventil, vonk. závit 3/4 (20 ks) |  |  |  |  | 1.99
003L0295 | Samotesniaca spojovacia vsuvka pre radiátor.ventil, vnútor. závit G 1/2 (20 ks) |  |  |  |  | 3.04
013G5002 | Ručné koliesko pre všetky ventily typu RA (diferenčný tlak ventilu max. 0,6 bar) |  |  |  |  | 8.78
003L0141 | RLV 10, rohové, DN3/8", kvs 0,1-1,8 pre pripojenie na sústavu s vnútorným závitom, minimálny odber 10 ks |  | Radiátorové šróbenia | Termostatické ventily a šróbenia | Regulačná technika pre vykurovanie | 13.03
003L0142 | RLV 10, priame, DN 3/8", kvs 0,1-1,8 pre pripojenie na sústavu s vnútorným závitom, minimálny odber 10ks |  | Radiátorové šróbenia | Termostatické ventily a šróbenia | Regulačná technika pre vykurovanie | 13.03
003L0143 | RLV 15, rohové, DN1/2", kvs 0,1-2,5 pre pripojenie na sústavu s vnútorným závitom, minimálny odber 10ks |  | Radiátorové šróbenia | Termostatické ventily a šróbenia | Regulačná technika pre vykurovanie | 14.53
003L0144 | RLV 15, priame, DN1/2", kvs 0,1-2,5 pre pripojenie na sústavu s vnútorným závitom, minimálny odber 10ks |  | Radiátorové šróbenia | Termostatické ventily a šróbenia | Regulačná technika pre vykurovanie | 14.53
003L0145 | RLV 20, rohové, DN3/4", kvs 0,2-3,0 pre pripojenie na sústavu s vnútorným závitom, minimálny odber 10ks |  | Radiátorové šróbenia | Termostatické ventily a šróbenia | Regulačná technika pre vykurovanie | 18.73
003L0146 | RLV 20, priame, DN3/4", kvs 0,2-3,0 pre pripojenie na sústavu s vnútorným závitom, minimálny odber 10ks |  | Radiátorové šróbenia | Termostatické ventily a šróbenia | Regulačná technika pre vykurovanie | 18.73
003L0343 | RLV 15, rohové, DN1/2", kvs 0,1-2,5 prednastaviteľné, minimálny odber 10ks |  | Radiátorové šróbenia | Termostatické ventily a šróbenia | Regulačná technika pre vykurovanie | 17.44
003L0344 | RLV 15, priame, DN1/2", kvs 0,1-2,5 prednastaviteľné, minimálny odber 10ks |  | Radiátorové šróbenia | Termostatické ventily a šróbenia | Regulačná technika pre vykurovanie | 17.44
003L0363 | RLV 15, rohové, DN1/2", kvs 0,1-2,5 pre pripojenie na sústavu s vonkajším 3/4" závitom, minimálny odber 10ks |  | Radiátorové šróbenia | Termostatické ventily a šróbenia | Regulačná technika pre vykurovanie | 15.61
003L0364 | RLV 15, priame, DN1/2", kvs 0,1-2,5 pre pripojenie na sústavu s vonkajším 3/4" závitom, minimálny odber 10ks |  | Radiátorové šróbenia | Termostatické ventily a šróbenia | Regulačná technika pre vykurovanie | 15.61
003L1825 | RLV 15, rohové, DN1/2", kvs 0,1-2,5 press fit pripojenie, minimálny odber 10ks |  | Radiátorové šróbenia | Termostatické ventily a šróbenia | Regulačná technika pre vykurovanie | 17.12
003L1824 | RLV 15, priame, DN1/2", kvs 0,1-2,5 press fit pripojenie, minimálny odber 10ks |  | Radiátorové šróbenia | Termostatické ventily a šróbenia | Regulačná technika pre vykurovanie | 17.12
003L0121 | RLV-S 10, rohové, DN3/8", kvs 1,8 pre pripojenie na sústavu vnútorným závitom, minimálny odber 10ks |  | Radiátorové šróbenia | Termostatické ventily a šróbenia | Regulačná technika pre vykurovanie | 12.81
003L0122 | RLV-S 10, priame, DN3/8", kvs 1,8 pre pripojenie na sústavu vnútorným závitom, minimálny odber 10ks |  | Radiátorové šróbenia | Termostatické ventily a šróbenia | Regulačná technika pre vykurovanie | 12.81
003L0123 | RLV-S 15, rohové, DN1/2", kvs 2,5 pre pripojenie na sústavu vnútorným závitom, minimálny odber 10ks |  | Radiátorové šróbenia | Termostatické ventily a šróbenia | Regulačná technika pre vykurovanie | 12.81
003L0124 | RLV-S 15, priame, DN1/2", kvs 2,5 pre pripojenie na sústavu vnútorným závitom, minimálny odber 10ks |  | Radiátorové šróbenia | Termostatické ventily a šróbenia | Regulačná technika pre vykurovanie | 12.81
003L0125 | RLV-S 20, rohové, DN3/4", kvs 3 pre pripojenie na sústavu vnútorným závitom, minimálny odber 10ks |  | Radiátorové šróbenia | Termostatické ventily a šróbenia | Regulačná technika pre vykurovanie | 14.76
003L0126 | RLV-S 20, priame, DN3/4", kvs 3 pre pripojenie na sústavu vnútorným závitom, minimálny odber 10ks |  | Radiátorové šróbenia | Termostatické ventily a šróbenia | Regulačná technika pre vykurovanie | 14.76
003L0345 | RLV-S 15, rohové, DN1/2", kvs 2,5 prednastaviteľné, minimálny odber 10ks |  | Radiátorové šróbenia | Termostatické ventily a šróbenia | Regulačná technika pre vykurovanie | 11.28
003L0346 | RLV-S 15, priame, DN1/2", kvs 2,5 prednastaviteľné, minimálny odber 10ks |  | Radiátorové šróbenia | Termostatické ventily a šróbenia | Regulačná technika pre vykurovanie | 11.28
003L0353 | RLV-S 15, rohové, DN1/2", kvs 0,1-2,5 pripojenie na sústavu vonkajším 3/4" závitom, minimálny odber 10ks |  | Radiátorové šróbenia | Termostatické ventily a šróbenia | Regulačná technika pre vykurovanie | 12.81
003L0354 | RLV-S 15, priame, DN1/2", kvs 0,1-2,5 pripojenie na sústavu vonkajším 3/4" závitom, minimálny odber 10ks |  | Radiátorové šróbenia | Termostatické ventily a šróbenia | Regulačná technika pre vykurovanie | 13.46
013G7870 | RLV-KDV - priame pravé a ľavé, vrátane redukcie na 1/2" IG, DN 1/2" IG, Kv 3/4" AG, balenie po 15 ks |  | Radiátorové šróbenia | Termostatické ventily a šróbenia | Regulačná technika pre vykurovanie | 62.54
013G7871 | RLV-KDV - rohové pravé, vrátane redukcie na 1/2" IG, DN 1/2" IG, Kv 3/4" AG, balenie po 15 ks |  | Radiátorové šróbenia | Termostatické ventily a šróbenia | Regulačná technika pre vykurovanie | 62.54
013G7872 | RLV-KDV - rohové ľavé, vrátane redukcie na 1/2" IG, DN 1/2" IG, Kv 3/4" AG, balenie po 15 ks |  | Radiátorové šróbenia | Termostatické ventily a šróbenia | Regulačná technika pre vykurovanie | 62.54
013G7873 | RLV-KDV - priame pravé a ľavé, DN 3/4" AG, Kv 3/4 AG, balenie po 15 ks |  | Radiátorové šróbenia | Termostatické ventily a šróbenia | Regulačná technika pre vykurovanie | 59.95
013G7874 | RLV-KDV - rohové pravé, DN 3/4" AG, Kv 3/4 AG, balenie po 15 ks |  | Radiátorové šróbenia | Termostatické ventily a šróbenia | Regulačná technika pre vykurovanie | 59.95
013G7875 | RLV-KDV - rohové ľavé, DN 3/4" AG, Kv 3/4 AG, balenie po 15 ks |  | Radiátorové šróbenia | Termostatické ventily a šróbenia | Regulačná technika pre vykurovanie | 59.95
003L0282 | RLV-K, rohové, DN3/4" AG, DN1/2" IG, prestaviteľné z dvoj na jednorúrkovú prevádzku, minimálny odber 5ks |  | Radiátorové šróbenia | Termostatické ventily a šróbenia | Regulačná technika pre vykurovanie | 27.02
003L0280 | RLV-K, priame, DN3/4" AG, DN1/2" IG, prestaviteľné z dvoj na jednorúrkovú prevádzku, minimálny odber 5ks |  | Radiátorové šróbenia | Termostatické ventily a šróbenia | Regulačná technika pre vykurovanie | 27.02
003L0283 | RLV-K, rohové, DN3/4" AG, DN3/4" AG, prestaviteľné z dvoj na jednorúrkovú prevádzku, minimálny odber 5ks |  | Radiátorové šróbenia | Termostatické ventily a šróbenia | Regulačná technika pre vykurovanie | 27.88
003L0281 | RLV-K, priame, DN3/4" AG, DN3/4" AG, prestaviteľné z dvoj na jednorúrkovú prevádzku, minimálny odber 5ks |  | Radiátorové šróbenia | Termostatické ventily a šróbenia | Regulačná technika pre vykurovanie | 27.88
003L0394 | RLV-KB, rohové, vrátane redukcie na DN1/2" IG, DN3/4" AG |  |  |  |  | 21.64
003L0392 | RLV-KB, priame, vrátane redukcie na DN1/2" IG, DN3/4" AG |  |  |  |  | 21.64
003L0393 | RLV-KB, rohové, DN3/4" AG, DN3/4" AG |  |  |  |  | 19.05
003L0391 | RLV-KB, priame, DN3/4" AG, DN3/4" AG |  |  |  |  | 19.05
003L0152 | Napúšťacia a vypúšťacia armatúra /min. odber 5 ks/, cena je za 1 ks |  | Náradie a príslušenstvo | Termostatické ventily a šróbenia | Regulačná technika pre vykurovanie | 24.01
192H0161 | Dvojitá krycia rozeta, rozostup 50 mm, pre RLV-K a RLV-KS |  | Náradie a príslušenstvo | Termostatické ventily a šróbenia | Regulačná technika pre vykurovanie | 8.75
003L0295 | Pripojovací diel, pripojenie telesa 1/2" IG, pre RLV-K |  | Náradie a príslušenstvo | Termostatické ventily a šróbenia | Regulačná technika pre vykurovanie | 3.04
003L0294 | Pripojovací diel, pripojenie telesa 3/4" AG, pre RLV-K |  | Náradie a príslušenstvo | Termostatické ventily a šróbenia | Regulačná technika pre vykurovanie | 1.99
003L0297 | Pripojovací diel, pripojenie telesa 1/2" IG, pre RLV-KS |  | Náradie a príslušenstvo | Termostatické ventily a šróbenia | Regulačná technika pre vykurovanie | 2.52
013G3085 | Prístroj na údržbu ventilov RTD, demoblok na výmenu vrchných dielov ventilov - základná sada |  | Náradie na údržbu RA a RTD | Termostatické ventily a šróbenia | Regulačná technika pre vykurovanie | 1130.06
013G3116 | Adaptér pre "demoblok RTD", umožňuje demontáž dielov ventilov RA (DN 3/8" - 1/2") |  | Náradie na údržbu RA a RTD | Termostatické ventily a šróbenia | Regulačná technika pre vykurovanie | 235.7
013G3300 | Hlavica na uzavretie ventilu RA pri demontáži telesa |  | Náradie na údržbu RA a RTD | Termostatické ventily a šróbenia | Regulačná technika pre vykurovanie | 42.73
013G3305 | Hlavica na uzavretie ventilu RTD pri demontáži telesa |  | Náradie na údržbu RA a RTD | Termostatické ventily a šróbenia | Regulačná technika pre vykurovanie | 35.52
003L0213 | Matica pre výmenu RA-N servisných ventilových vložiek |  | Náradie na údržbu RA a RTD | Termostatické ventily a šróbenia | Regulačná technika pre vykurovanie | 15.93
013G3181 | Pripojovacie šróbenie 3/8" |  | Príslušenstvo ventilov RA,FJVR, RAV... | Termostatické ventily a šróbenia | Regulačná technika pre vykurovanie | 5.89
013G3182 | Presuvná matica 3/8" |  | Príslušenstvo ventilov RA,FJVR, RAV... | Termostatické ventily a šróbenia | Regulačná technika pre vykurovanie | 5.36
013G3183 | Pripojovacie šróbenie 1/2" |  | Príslušenstvo ventilov RA,FJVR, RAV... | Termostatické ventily a šróbenia | Regulačná technika pre vykurovanie | 6.94
013G3184 | Presuvná matica 1/2" |  | Príslušenstvo ventilov RA,FJVR, RAV... | Termostatické ventily a šróbenia | Regulačná technika pre vykurovanie | 8.05
013G3185 | Pripojovacie šróbenie 3/4" |  | Príslušenstvo ventilov RA,FJVR, RAV... | Termostatické ventily a šróbenia | Regulačná technika pre vykurovanie | 11.62
013G3186 | Presuvná matica 3/4" |  | Príslušenstvo ventilov RA,FJVR, RAV... | Termostatické ventily a šróbenia | Regulačná technika pre vykurovanie | 4.74
013G3187 | Pripojovacie šróbenie 1" |  | Príslušenstvo ventilov RA,FJVR, RAV... | Termostatické ventily a šróbenia | Regulačná technika pre vykurovanie | 9.59
013G3188 | Presuvná matica 1" |  | Príslušenstvo ventilov RA,FJVR, RAV... | Termostatické ventily a šróbenia | Regulačná technika pre vykurovanie | 6.94
013L0443 | Skrátené šróbenie R 3/8"- o 6 mm skrátené (minimálny odber 10 ks) |  | Príslušenstvo ventilov RA,FJVR, RAV... | Termostatické ventily a šróbenia | Regulačná technika pre vykurovanie | 6.92
013L0445 | Skrátené šróbenie R 1/2"- o 7 mm skrátené (minimálny odber 10 ks) |  | Príslušenstvo ventilov RA,FJVR, RAV... | Termostatické ventily a šróbenia | Regulačná technika pre vykurovanie | 7.57
013L0447 | Skrátené šróbenie R 3/4"- o 4 mm skrátené (minimálny odber 10 ks) |  | Príslušenstvo ventilov RA,FJVR, RAV... | Termostatické ventily a šróbenia | Regulačná technika pre vykurovanie | 9.73
192H0187 | Dlhé šróbenie R 3/8" - dĺžka závitu 65mm (minimálny odber 5 ks) |  | Príslušenstvo ventilov RA,FJVR, RAV... | Termostatické ventily a šróbenia | Regulačná technika pre vykurovanie | 10.48
192H0188 | Dlhé šróbenie R 1/2" - dĺžka závitu 65mm (minimálny odber 5 ks) |  | Príslušenstvo ventilov RA,FJVR, RAV... | Termostatické ventily a šróbenia | Regulačná technika pre vykurovanie | 10.48
192H0189 | Dlhé šróbenie R 3/4" - dĺžka závitu 65mm (minimálny odber 5 ks) |  | Príslušenstvo ventilov RA,FJVR, RAV... | Termostatické ventily a šróbenia | Regulačná technika pre vykurovanie | 10.48
013G4100 | Zverné spojky pre RA-N 10, RA-UN 10, RLV 10, RLV-S 10, pripojenie 3/8" AG, rozmer rúrky 10, obsahuje zverný krúžok a šróbenie, min. odber 10ks |  | Zverné spojky | Termostatické ventily a šróbenia | Regulačná technika pre vykurovanie | 2.76
013G4102 | Zverné spojky pre RA-N 10, RA-UN 10, RLV 10, RLV-S 10, pripojenie 3/8" AG, rozmer rúrky 12, obsahuje zverný krúžok a šróbenie, min. odber 10ks |  | Zverné spojky | Termostatické ventily a šróbenia | Regulačná technika pre vykurovanie | 2.76
013G4110 | Zverné spojky pre RA-N 15, RA-FN 15, RA-UN 15, RLV 15, RLV-S 15, RA 15/6, RA-N typ Jaga, pripojenie 1/2" AG, rozmer rúrky 10, obsahuje zverný krúžok a šróbenie, min. odber 10ks |  | Zverné spojky | Termostatické ventily a šróbenia | Regulačná technika pre vykurovanie | 3.06
013G4112 | Zverné spojky pre RA-N 15, RA-FN 15, RA-UN 15, RLV 15, RLV-S 15, RA 15/6, RA-N typ Jaga, pripojenie 1/2" AG, rozmer rúrky 12, obsahuje zverný krúžok a šróbenie, min. odber 10ks |  | Zverné spojky | Termostatické ventily a šróbenia | Regulačná technika pre vykurovanie | 3.06
013G4114 | Zverné spojky pre RA-N 15, RA-FN 15, RA-UN 15, RLV 15, RLV-S 15, RA 15/6, RA-N typ Jaga, pripojenie 1/2" AG, rozmer rúrky 14, obsahuje zverný krúžok a šróbenie, min. odber 10ks |  | Zverné spojky | Termostatické ventily a šróbenia | Regulačná technika pre vykurovanie | 3.06
013G4115 | Zverné spojky pre RA-N 15, RA-FN 15, RA-UN 15, RLV 15, RLV-S 15, RA 15/6, RA-N typ Jaga, pripojenie 1/2" AG, rozmer rúrky 15, obsahuje zverný krúžok a šróbenie, min. odber 10ks |  | Zverné spojky | Termostatické ventily a šróbenia | Regulačná technika pre vykurovanie | 3.06
013G4116 | Zverné spojky pre RA-N 15, RA-FN 15, RA-UN 15, RLV 15, RLV-S 15, RA 15/6, RA-N typ Jaga, pripojenie 1/2" AG, rozmer rúrky 16, obsahuje zverný krúžok a šróbenie, min. odber 10ks |  | Zverné spojky | Termostatické ventily a šróbenia | Regulačná technika pre vykurovanie | 3.06
013G4120 | Zverné spojky pre RLV-K, RLV-KS, RA15/6, VHS, pripojenie 3/4" IG, rozmer rúrky 10, obsahuje zverný krúžok a šróbenie, min. odber 10ks |  | Zverné spojky | Termostatické ventily a šróbenia | Regulačná technika pre vykurovanie | 3.84
013G4122 | Zverné spojky pre RLV-K, RLV-KS, RA15/6, VHS, pripojenie 3/4" IG, rozmer rúrky 12, obsahuje zverný krúžok a šróbenie, min. odber 10ks |  | Zverné spojky | Termostatické ventily a šróbenia | Regulačná technika pre vykurovanie | 3.84
013G4124 | Zverné spojky pre RLV-K, RLV-KS, RA15/6, VHS, pripojenie 3/4" IG, rozmer rúrky 14, obsahuje zverný krúžok a šróbenie, min. odber 10ks |  | Zverné spojky | Termostatické ventily a šróbenia | Regulačná technika pre vykurovanie | 3.84
013G4125 | Zverné spojky pre RLV-K, RLV-KS, RA15/6, VHS, pripojenie 3/4" IG, rozmer rúrky 15, obsahuje zverný krúžok a šróbenie, min. odber 10ks |  | Zverné spojky | Termostatické ventily a šróbenia | Regulačná technika pre vykurovanie | 3.72
013G4126 | Zverné spojky pre RLV-K, RLV-KS, RA15/6, VHS, pripojenie 3/4" IG, rozmer rúrky 16, obsahuje zverný krúžok a šróbenie, min. odber 10ks |  | Zverné spojky | Termostatické ventily a šróbenia | Regulačná technika pre vykurovanie | 4.31
013G4128 | Zverné spojky pre RLV-K, RLV-KS, RA15/6, VHS, pripojenie 3/4" IG, rozmer rúrky 18, obsahuje zverný krúžok a šróbenie, min. odber 10ks |  | Zverné spojky | Termostatické ventily a šróbenia | Regulačná technika pre vykurovanie | 3.72
013G4143 | Zverné spojky pre RA-N 15, RA-UN 15, RLV 15, RLV-S 15, RA 15/6, RA-N typ Jaga, pripojenie 1/2" AG, rozmer rúrky 12 x 1,1 obsahuje zverný krúžok a presuvnú maticu s oporným puzdrom, min. odber 10ks |  | Zverné spojky | Termostatické ventily a šróbenia | Regulačná technika pre vykurovanie | 4.56
013G4144 | Zverné spojky pre RA-N 15, RA-UN 15, RLV 15, RLV-S 15, RA 15/6, RA-N typ Jaga, pripojenie 1/2" AG, rozmer rúrky 14 x 2,0 obsahuje zverný krúžok a presuvnú maticu s oporným puzdrom, min. odber 10ks |  | Zverné spojky | Termostatické ventily a šróbenia | Regulačná technika pre vykurovanie | 5.18
013G4147 | Zverné spojky pre RA-N 15, RA-UN 15, RLV 15, RLV-S 15, RA 15/6, RA-N typ Jaga, pripojenie 1/2" AG, rozmer rúrky 15 x 2,5 obsahuje zverný krúžok a presuvnú maticu s oporným puzdrom, min. odber 10ks |  | Zverné spojky | Termostatické ventily a šróbenia | Regulačná technika pre vykurovanie | 5.18
013G4152 | Zverné spojky pre RLV-K, RLV-KS, RA 15/6, VHS, pripoj. 3/4" IG, rozmer rúrky 12 x 2,0 obsahuje zverný krúžok a presuvnú maticu s oporným puzdrom, min. odber 10ks |  | Zverné spojky | Termostatické ventily a šróbenia | Regulačná technika pre vykurovanie | 5.33
013G4154 | Zverné spojky pre RLV-K, RLV-KS, RA 15/6, VHS, pripoj. 3/4" IG, rozmer rúrky 14 x 2,0 obsahuje zverný krúžok a presuvnú maticu s oporným puzdrom, min. odber 10ks |  | Zverné spojky | Termostatické ventily a šróbenia | Regulačná technika pre vykurovanie | 5.33
013G4156 | Zverné spojky pre RLV-K, RLV-KS, RA 15/6, VHS, pripoj. 3/4" IG, rozmer rúrky 16 x 2,0 obsahuje zverný krúžok a presuvnú maticu s oporným puzdrom, min. odber 10ks |  | Zverné spojky | Termostatické ventily a šróbenia | Regulačná technika pre vykurovanie | 7.17
013G4162 | Zverné spojky pre RLV-K, RLV-KS, RA 15/6, VHS, pripoj. 3/4" IG, rozmer rúrky 17 x 2,0 obsahuje zverný krúžok a presuvnú maticu s oporným puzdrom, min. odber 10ks |  | Zverné spojky | Termostatické ventily a šróbenia | Regulačná technika pre vykurovanie | 5.33
013G4158 | Zverné spojky pre RLV-K, RLV-KS, RA 15/6, VHS, pripoj. 3/4" IG, rozmer rúrky 18 x 2,0 obsahuje zverný krúžok a presuvnú maticu s oporným puzdrom, min. odber 10ks |  | Zverné spojky | Termostatické ventily a šróbenia | Regulačná technika pre vykurovanie | 5.33
013G4160 | Zverné spojky pre RLV-K, RLV-KS, RA 15/6, VHS, pripoj. 3/4" IG, rozmer rúrky 20 x 2,0 obsahuje zverný krúžok a presuvnú maticu s oporným puzdrom, min. odber 10ks |  | Zverné spojky | Termostatické ventily a šróbenia | Regulačná technika pre vykurovanie | 7.17
013G4155 | Zverné spojky pre RLV-K, RLV-KS, RA 15/6, VHS, pripoj. 3/4" IG, rozmer rúrky 15 x 2,5 obsahuje zverný krúžok a presuvnú maticu s oporným puzdrom, min. odber 10ks |  | Zverné spojky | Termostatické ventily a šróbenia | Regulačná technika pre vykurovanie | 5.33
013G4159 | Zverné spojky pre RLV-K, RLV-KS, RA 15/6, VHS, pripoj. 3/4" IG, rozmer rúrky 18 x 2,5 obsahuje zverný krúžok a presuvnú maticu s oporným puzdrom, min. odber 10ks |  | Zverné spojky | Termostatické ventily a šróbenia | Regulačná technika pre vykurovanie | 5.33
013G4157 | Zverné spojky pre RLV-K, RLV-KS, RA 15/6, VHS, pripoj. 3/4" IG, rozmer rúrky 16 x 1,5 obsahuje zverný krúžok a presuvnú maticu s oporným puzdrom, min. odber 10ks |  | Zverné spojky | Termostatické ventily a šróbenia | Regulačná technika pre vykurovanie | 5.33
013G4163 | Zverné spojky pre RLV-K, RLV-KS, RA 15/6, VHS, pripoj. 3/4" IG, rozmer rúrky 16 x 2,2 obsahuje zverný krúžok a presuvnú maticu s oporným puzdrom, min. odber 10ks |  | Zverné spojky | Termostatické ventily a šróbenia | Regulačná technika pre vykurovanie | 5.77
013G4161 | Zverné spojky pre RLV-K, RLV-KS, RA 15/6, VHS, pripoj. 3/4" IG, rozmer rúrky 20 x 2,5 obsahuje zverný krúžok a presuvnú maticu s oporným puzdrom, min. odber 10ks |  | Zverné spojky | Termostatické ventily a šróbenia | Regulačná technika pre vykurovanie | 5.33
013G4174 | Zverné spojky pre RA-N 15, RA-UN 15, RLV 15, RLV-S 15, RA 15/6, RA-N typ Jaga, pripojenie 1/2" AG, rozmer rúrky 14 x 2,0 obsahuje zverný krúžok a presuvnú maticu s oporným puzdrom, min. odber 10ks |  | Zverné spojky | Termostatické ventily a šróbenia | Regulačná technika pre vykurovanie | 6.49
013G4176 | Zverné spojky pre RA-N 15, RA-UN 15, RLV 15, RLV-S 15, RA 15/6, RA-N typ Jaga, pripojenie 1/2" AG, rozmer rúrky 16 x 2,0 obsahuje zverný krúžok a presuvnú maticu s oporným puzdrom, min. odber 10ks |  | Zverné spojky | Termostatické ventily a šróbenia | Regulačná technika pre vykurovanie | 6.49
013G4184 | Zverné spojky pre RLV-K, RLV-KS, RA 15/6, VHS, pripojenie 3/4" IG, rozmer rúrky 14 x 2,0 obsahuje zverný krúžok a presuvnú maticu s oporným puzdrom, min. odber 10ks |  | Zverné spojky | Termostatické ventily a šróbenia | Regulačná technika pre vykurovanie | 6.25
013G4186 | Zverné spojky pre RLV-K, RLV-KS, RA 15/6, VHS, pripojenie 3/4" IG, rozmer rúrky 16 x 2,0 obsahuje zverný krúžok a presuvnú maticu s oporným puzdrom, min. odber 10ks |  | Zverné spojky | Termostatické ventily a šróbenia | Regulačná technika pre vykurovanie | 8.01
013G4187 | Zverné spojky pre RLV-K, RLV-KS, RA 15/6, VHS, pripojenie 3/4" IG, rozmer rúrky 16 x 2,25 obsahuje zverný krúžok a presuvnú maticu s oporným puzdrom, min. odber 10ks |  | Zverné spojky | Termostatické ventily a šróbenia | Regulačná technika pre vykurovanie | 6.25
013G4188 | Zverné spojky pre RLV-K, RLV-KS, RA 15/6, VHS, pripojenie 3/4" IG, rozmer rúrky 18 x 2,0 obsahuje zverný krúžok a presuvnú maticu s oporným puzdrom, min. odber 10ks |  | Zverné spojky | Termostatické ventily a šróbenia | Regulačná technika pre vykurovanie | 6.25
013G4190 | Zverné spojky pre RLV-K, RLV-KS, RA 15/6, VHS, pripojenie 3/4" IG, rozmer rúrky 20 x 2,0 obsahuje zverný krúžok a presuvnú maticu s oporným puzdrom, min. odber 10ks |  | Zverné spojky | Termostatické ventily a šróbenia | Regulačná technika pre vykurovanie | 6.25
013G4191 | Zverné spojky pre RLV-K, RLV-KS, RA 15/6, VHS, pripojenie 3/4" IG, rozmer rúrky 20 x 2,5 obsahuje zverný krúžok a presuvnú maticu s oporným puzdrom, min. odber 10ks |  | Zverné spojky | Termostatické ventily a šróbenia | Regulačná technika pre vykurovanie | 6.25
013G3094 | RA - C 15 - ventil regulačný s prednastavením, pripojenie 3/4 "A, kv 0,3 - 0,9 balenie 75ks |  | Prvky regulácie klimatizačných jednotiek | Termostatické ventily a šróbenia | Regulačná technika pre vykurovanie | 38.68
013G3096 | RA - C 20 - ventil regulačný s prednastavením, pripojenie 1" A, kv 0,8 - 2,6 balenie 48ks |  | Prvky regulácie klimatizačných jednotiek | Termostatické ventily a šróbenia | Regulačná technika pre vykurovanie | 77.47
013G5081 | FTC - termostatická hlavica s oddeleným príložným snímačom (sníma teplotu vody), rozsah 15 - 50°C, kapilára 0 - 2 m, balenie 20ks |  | Prvky regulácie podlahového vykur. | Termostatické ventily a šróbenia | Regulačná technika pre vykurovanie | 74.15
013G5080 | FTC - termostatická hlavica s oddeleným príložným snímačom (sníma teplotu vody), rozsah 37 - 70°C, kapilára 0 - 2 m, balenie 20ks |  | Prvky regulácie podlahového vykur. | Termostatické ventily a šróbenia | Regulačná technika pre vykurovanie | 78.73
003L1000 | FHV-R 20 - vstavaná skrinka do steny, vrátane telesa ventilu pre hlavicu FJVR, kryt kruhový, pripojenie G 3/4"AG, balenie 6ks |  | Prvky regulácie podlahového vykur. | Termostatické ventily a šróbenia | Regulačná technika pre vykurovanie | 117.52
003L1015 | FHV-R 20 - vstavaná skrinka do steny, vrátane telesa ventilu pre hlavicu FJVR, s vypúšťaním, kryt kruhový, pripoj. G 3/4"AG, balenie 6ks |  | Prvky regulácie podlahového vykur. | Termostatické ventily a šróbenia | Regulačná technika pre vykurovanie | 117.52
003L1040 | FJVR - termostatický prvok, rozsah nastavenia 10 - 50°C, balenie 60ks |  | Prvky regulácie podlahového vykur. | Termostatické ventily a šróbenia | Regulačná technika pre vykurovanie | 47.36
003L1001 | FHV-A 20 - vstavaná skrinka do steny, vrátane telesa ventilu pre hlavicu RA, kryt kruhový, pripojenie G 3/4"AG, balenie 6ks |  | Prvky regulácie podlahového vykur. | Termostatické ventily a šróbenia | Regulačná technika pre vykurovanie | 117.52
013G2944 | RA 2944 - zabudovaný snímač, západkové upevnenie a protimrazová ochrana, s možnosťou plného uzatvorenia, rozsah 5..26˚C, bal. 60ks |  | Prvky regulácie podlahového vykur. | Termostatické ventily a šróbenia | Regulačná technika pre vykurovanie | 27.55
003L1338 | Montážny prípravok FHV s vodováhou |  | Prvky regulácie podlahového vykur. | Termostatické ventily a šróbenia | Regulačná technika pre vykurovanie | 42.64
003L1052 | Kryt štvorcový biely FHV - R / A |  | Prvky regulácie podlahového vykur. | Termostatické ventily a šróbenia | Regulačná technika pre vykurovanie | 11.02
003L1050 | Kryt okrúhly biely FHV - R / A |  | Prvky regulácie podlahového vykur. | Termostatické ventily a šróbenia | Regulačná technika pre vykurovanie | 11.02
003L1035 | Predĺženie pre RA hlavicu pre FHV - A |  | Prvky regulácie podlahového vykur. | Termostatické ventily a šróbenia | Regulačná technika pre vykurovanie | 14.14
003L1036 | Predĺženie pre FJVR hlavicu pre FHV - R |  | Prvky regulácie podlahového vykur. | Termostatické ventily a šróbenia | Regulačná technika pre vykurovanie | 13.83
013G3094 | RA - C 15 - ventil regulačný s prednastavením, pripojenie G 3/4 "A, kv 0,3 - 0,9 balenie 75ks |  | Prvky regulácie podlahového vykur. | Termostatické ventily a šróbenia | Regulačná technika pre vykurovanie | 38.68
013G3096 | RA - C 20 - ventil regulačný s prednastavením, pripojenie G 1" A, kv 0,8 - 2,6 balenie 48ks |  | Prvky regulácie podlahového vykur. | Termostatické ventily a šróbenia | Regulačná technika pre vykurovanie | 77.47
003L1009 | FJVR 10 - obmedzovač teploty spiatočky, rohový, pripojenie 3/8", kv 0,3 |  | Obmedzovače teploty spiatočky | Termostatické ventily a šróbenia | Regulačná technika pre vykurovanie | 35.84
003L1010 | FJVR 10 - obmedzovač teploty spiatočky, priamy, pripojenie 3/8", kv 0,3 |  | Obmedzovače teploty spiatočky | Termostatické ventily a šróbenia | Regulačná technika pre vykurovanie | 35.84
003L1013 | FJVR 15 - obmedzovač teploty spiatočky, rohový, pripojenie 1/2", kv 0,75 |  | Obmedzovače teploty spiatočky | Termostatické ventily a šróbenia | Regulačná technika pre vykurovanie | 38.31
003L1014 | FJVR 15 - obmedzovač teploty spiatočky, priamy, pripojenie 1/2", kv 0,75 |  | Obmedzovače teploty spiatočky | Termostatické ventily a šróbenia | Regulačná technika pre vykurovanie | 38.31
003L1040 | FJVR - termostatický prvok na osadenie na ventil FJVR, rozsah nastavenia 10-50°C |  | Obmedzovače teploty spiatočky | Termostatické ventily a šróbenia | Regulačná technika pre vykurovanie | 47.36
003L1070 | FJVR - termostatický prvok na osadenie na ventil FJVR, rozsah nastavenia 10-80°C |  | Obmedzovače teploty spiatočky | Termostatické ventily a šróbenia | Regulačná technika pre vykurovanie | 47.36
003L1080 | Set RTL obmedzovače teploty spiatočky s termostatickým prvkom FJVR, DN 15 priamy |  | Obmedzovače teploty spiatočky | Termostatické ventily a šróbenia | Regulačná technika pre vykurovanie | 44.24
003L1081 | Set RTL obmedzovače teploty spiatočky s termostatickým prvkom FJVR, DN 15 rohový |  | Obmedzovače teploty spiatočky | Termostatické ventily a šróbenia | Regulačná technika pre vykurovanie | 44.24
003Z1120 | TVM-H 20 - termostatický trojcestný zmiešavací ventil, PN10, rozsah 30-70°C, pripojenie 1" AG, kv 1,9 |  | Termostat.ventily na regul. okruhov TÚV | Termostatické ventily a šróbenia | Regulačná technika pre vykurovanie | 140.16
003Z1127 | TVM-H 25 - termostatický trojcestný zmiešavací ventil, PN10, rozsah 30-70°C, pripojenie 5/4" AG, kv 3 |  | Termostat.ventily na regul. okruhov TÚV | Termostatické ventily a šróbenia | Regulačná technika pre vykurovanie | 146.68
003Z3145 | TVM-W 20 - nový vylepšený termostatický trojcestný zmiešavací ventil 2. generácie, PN 10, rozsah 35-70°C, pripojenie 1" AG, kv 1,9 |  | Termostat.ventily na regul. okruhov TÚV | Termostatické ventily a šróbenia | Regulačná technika pre vykurovanie | 111.91
003Z3146 | TVM-W 25 - nový vylepšený termostatický trojcestný zmiešavací ventil 2. generácie, PN 10, rozsah 35-70°C, pripojenie 5/4" AG, kv 3,3 |  | Termostat.ventily na regul. okruhov TÚV | Termostatické ventily a šróbenia | Regulačná technika pre vykurovanie | 118.43
003Z3134 | Sada šróbení pre TVM, DN20 |  | Termostat.ventily na regul. okruhov TÚV | Termostatické ventily a šróbenia | Regulačná technika pre vykurovanie | 37.7
003Z3135 | Sada šróbení pre TVM, DN25 |  | Termostat.ventily na regul. okruhov TÚV | Termostatické ventily a šróbenia | Regulačná technika pre vykurovanie | 51.18
003L6002 | AVDO15 rohový - prepúšťací ventil, DN15, PN10, pripojenie 1/2", rozsah 0,05-0,5 bar, kv 1,1 (s 2 vnútornými závitmi) |  | Prepúšťací ventil AVDO | Termostatické ventily a šróbenia | Regulačná technika pre vykurovanie | 72.32
003L6007 | AVDO20 rohový - prepúšťací ventil, DN20, PN10, pripojenie 3/4", rozsah 0,05-0,5 bar, kv 2,0 (s 2 vnútornými závitmi) |  | Prepúšťací ventil AVDO | Termostatické ventily a šróbenia | Regulačná technika pre vykurovanie | 75.12
003L6012 | AVDO25 rohový - prepúšťací ventil, DN25, PN10, pripojenie 1", rozsah 0,05-0,5 bar, kv 3,2 (s 2 vnútornými závitmi) |  | Prepúšťací ventil AVDO | Termostatické ventily a šróbenia | Regulačná technika pre vykurovanie | 104.08
003L6003 | AVDO15 rohový - prepúšťací ventil, DN15, PN10, pripojenie 1/2", rozsah 0,05-0,5 bar, kv 1,1 (s vonkajším a vnútorným závitom) |  | Prepúšťací ventil AVDO | Termostatické ventily a šróbenia | Regulačná technika pre vykurovanie | 90.95
003L6008 | AVDO20 rohový - prepúšťací ventil, DN20, PN10, pripojenie 3/4", rozsah 0,05-0,5 bar, kv 2,0 (s vonkajším a vnútorným závitom) |  | Prepúšťací ventil AVDO | Termostatické ventily a šróbenia | Regulačná technika pre vykurovanie | 92.56
003L6013 | AVDO25 rohový - prepúšťací ventil, DN25, PN10, pripojenie 1", rozsah 0,05-0,5 bar, kv 3,2 (s vonkajším a vnútorným závitom) |  | Prepúšťací ventil AVDO | Termostatické ventily a šróbenia | Regulačná technika pre vykurovanie | 123.77
003L6018 | AVDO15 priamy - prepúšťací ventil, DN15, PN10, pripojenie 1/2", rozsah 0,05-0,5 bar, kv 1,1 (s vnútorným a vonkajším závitom) |  | Prepúšťací ventil AVDO | Termostatické ventily a šróbenia | Regulačná technika pre vykurovanie | 94.06
003L6023 | AVDO20 priamy - prepúšťací ventil, DN20, PN10, pripojenie 3/4", rozsah 0,05-0,5 bar, kv 2,0 (s vnútorným a vonkajším závitom) |  | Prepúšťací ventil AVDO | Termostatické ventily a šróbenia | Regulačná technika pre vykurovanie | 107.09
003L6028 | AVDO25 priamy - prepúšťací ventil, DN25, PN10, pripojenie 1", rozsah 0,05-0,5 bar, kv 3,2 (s vnútorným a vonkajším závitom) |  | Prepúšťací ventil AVDO | Termostatické ventily a šróbenia | Regulačná technika pre vykurovanie | 147.45
003L6020 | AVDO15 priamy - prepúšťací ventil, DN15, PN10, pripojenie 1/2", rozsah 0,05-0,5 bar, kv 1,1 (s 2 vonkajšími závitmi) |  | Prepúšťací ventil AVDO | Termostatické ventily a šróbenia | Regulačná technika pre vykurovanie | 86.75
003L6025 | AVDO20 priamy - prepúšťací ventil, DN20, PN10, pripojenie 3/4", rozsah 0,05-0,5 bar, kv 2,0 (s 2 vonkajšími závitmi) |  | Prepúšťací ventil AVDO | Termostatické ventily a šróbenia | Regulačná technika pre vykurovanie | 86.86
003L6030 | AVDO25 priamy - prepúšťací ventil, DN25, PN10, pripojenie 1", rozsah 0,05-0,5 bar, kv 3,2 (s 2 vonkajšími závitmi) |  | Prepúšťací ventil AVDO | Termostatické ventily a šróbenia | Regulačná technika pre vykurovanie | 137.76
087N7851 | TPOne-B - programovateľný termostat, napájanie batériové 2xAA, výstup bezpotenciálový |  | Priestorové termostaty | Termostaty a zónové ventily | Regulačná technika pre vykurovanie | 108
087N7852 | TPOne-M - programovateľný termostat, napájanie 230V, výstup bezpotenciálový |  | Priestorové termostaty | Termostaty a zónové ventily | Regulačná technika pre vykurovanie | 119
087N7853 | TPOne-RF - programovateľný termostat, napájanie batériové 2xAA, výstup bezpotenciálový, s bezdrôtovým prenosom signálu |  | Priestorové termostaty | Termostaty a zónové ventily | Regulačná technika pre vykurovanie | 108
087N7854 | TPOne-RF+RX1-S - set termostat TPOne-RF + RX1-S |  | Priestorové termostaty | Termostaty a zónové ventily | Regulačná technika pre vykurovanie | 230
087N7773 | RX1-S - jednokanálový príjimač, pracuje s jedným termostatom |  | Priestorové termostaty | Termostaty a zónové ventily | Regulačná technika pre vykurovanie | 144
088U1005 | Danfoss IconTM - priestorový termostat s regulačným koliečkom, montáž na stenu, zopnutím kontaktu termostatu je na ovládaný člen privedené napätie 230V |  | Priestorové termostaty | Termostaty a zónové ventily | Regulačná technika pre vykurovanie | 42.12
088U1000 | Danfoss IconTM - priestorový termostat s regulačným koliečkom, podomietková montáž, zopnutím kontaktu termostatu je na ovládaný člen privedené napätie 230V |  | Priestorové termostaty | Termostaty a zónové ventily | Regulačná technika pre vykurovanie | 42.12
088U1015 | Danfoss IconTM - priestorový termostat s displejom, montáž na stenu, zopnutím kontaktu termostatu je na ovládaný člen privedené napätie 230V |  | Priestorové termostaty | Termostaty a zónové ventily | Regulačná technika pre vykurovanie | 77.48
088U1010 | Danfoss IconTM - priestorový termostat s displejom, podomietková montáž, zopnutím kontaktu termostatu je na ovládaný člen privedené napätie 230V |  | Priestorové termostaty | Termostaty a zónové ventily | Regulačná technika pre vykurovanie | 77.48
088U1025 | Danfoss IconTM - priestorový termostat programovateľný, montáž na stenu, zopnutím kontaktu termostatu je na ovládaný člen privedené napätie 230V |  | Priestorové termostaty | Termostaty a zónové ventily | Regulačná technika pre vykurovanie | 88.71
088U1020 | Danfoss IconTM - priestorový termostat programovateľný, podomietková montáž, zopnutím kontaktu termostatu je na ovládaný člen privedené napätie 230V |  | Priestorové termostaty | Termostaty a zónové ventily | Regulačná technika pre vykurovanie | 88.71
088U1110 | Danfoss IconTM - podlahový snímač 47kΩ, 3 m kábel, IP67 |  | Priestorové termostaty | Termostaty a zónové ventily | Regulačná technika pre vykurovanie | 12.2
088U0620 | FH-WT-T - priestorový termostat štandard s regulač. kolieskom, zopnutím kontaktu termostatu je na ovládaný člen privedené napätie 230V |  | Priestorové termostaty | Termostaty a zónové ventily | Regulačná technika pre vykurovanie | 36.71
088U0622 | FH-WT-D - priestorový termostat s displejom, zopnutím kontaktu termostatu je na ovládaný člen privedené napätie 230V |  | Priestorové termostaty | Termostaty a zónové ventily | Regulačná technika pre vykurovanie | 45.03
088U0624 | FH-WT-DR - priestorový termostat s displejom a kotlovým relé, zopnutím kontaktu termostatu je na ovládaný člen privedené napätie 230V |  | Priestorové termostaty | Termostaty a zónové ventily | Regulačná technika pre vykurovanie | 64.69
088U0625 | FH-WT-P - priestorový termostat programovateľný, zopnutím kontaktu termostatu je na ovládaný člen privedené napätie 230V |  | Priestorové termostaty | Termostaty a zónové ventily | Regulačná technika pre vykurovanie | 55.43
088U0626 | FH-WT-PR - priestor. termostat programovateľný s kotlovým relé, zopnutím kontaktu termostatu je na ovládaný člen privedené napätie 230V |  | Priestorové termostaty | Termostaty a zónové ventily | Regulačná technika pre vykurovanie | 67.18
088U0610 | FH-CWF - snímač teploty podlahy; 3m kábel, zopnutím kontaktu termostatu je na ovládaný člen privedené napätie 230V |  | Priestorové termostaty | Termostaty a zónové ventily | Regulačná technika pre vykurovanie | 6.74
013U0017 | RAV 15/8 - ventilové teleso pre max. dp 0,8 bar, priamy, DN1/2", kvs 1,5 |  | Zónové, prepínacie ventily | Termostaty a zónové ventily | Regulačná technika pre vykurovanie | 48.02
013U0022 | RAV 20/8 - ventilové teleso pre max. dp 0,8 bar, priamy, DN3/4", kvs 2,3 |  | Zónové, prepínacie ventily | Termostaty a zónové ventily | Regulačná technika pre vykurovanie | 61.06
013U0027 | RAV 25/8 - ventilové teleso pre max. dp 0,8 bar, priamy, DN1", kvs 3,1 |  | Zónové, prepínacie ventily | Termostaty a zónové ventily | Regulačná technika pre vykurovanie | 105.93
013U0217 | RAV 15/2 - ventilové teleso pre max. dp 0,2 bar, priamy, DN1/2", kvs 2,8 |  | Zónové, prepínacie ventily | Termostaty a zónové ventily | Regulačná technika pre vykurovanie | 74.86
013U0222 | RAV 20/2 - ventilové teleso pre max. dp 0,2 bar, priamy, DN3/4", kvs 5,0 |  | Zónové, prepínacie ventily | Termostaty a zónové ventily | Regulačná technika pre vykurovanie | 84.75
013U0227 | RAV 25/2 - ventilové teleso pre max. dp 0,2 bar, priamy, DN1", kvs 8,0 |  | Zónové, prepínacie ventily | Termostaty a zónové ventily | Regulačná technika pre vykurovanie | 102.13
088H3122 | TWA-V - termopohon pre RAV, 230V, 50Hz, 3W, bez prúdu uzatvorené |  | Zónové, prepínacie ventily | Termostaty a zónové ventily | Regulačná technika pre vykurovanie | 41.7
088H3123 | TWA-V - termopohon pre RAV, 230V, 50Hz, 3W, bez prúdu otvorené |  | Zónové, prepínacie ventily | Termostaty a zónové ventily | Regulačná technika pre vykurovanie | 41.7
088H3120 | TWA-V - termopohon pre RAV, 24V, 50Hz, 3W, bez prúdu uzatvorené |  | Zónové, prepínacie ventily | Termostaty a zónové ventily | Regulačná technika pre vykurovanie | 41.7
088H3121 | TWA-V - termopohon pre RAV, 24V, 50Hz, 3W, bez prúdu otvorené |  | Zónové, prepínacie ventily | Termostaty a zónové ventily | Regulačná technika pre vykurovanie | 42.54
082G5406 | AMZ 112 - dvojcestný zónový ventil, napájanie 230V, pripojenie 1/2" vnútorné, DN15, kvs 17 |  | Zónové, prepínacie ventily | Termostaty a zónové ventily | Regulačná technika pre vykurovanie | 229.25
082G5407 | AMZ 112 - dvojcestný zónový ventil, napájanie 230V, pripojenie 3/4" vnútorné, DN20, kvs 41 |  | Zónové, prepínacie ventily | Termostaty a zónové ventily | Regulačná technika pre vykurovanie | 239.03
082G5408 | AMZ 112 - dvojcestný zónový ventil, napájanie 230V, pripojenie 1" vnútorné, DN25, kvs 70 |  | Zónové, prepínacie ventily | Termostaty a zónové ventily | Regulačná technika pre vykurovanie | 248.81
082G5409 | AMZ 112 - dvojcestný zónový ventil, napájanie 230V, pripojenie 5/4" vnútorné, DN32, kvs 121 |  | Zónové, prepínacie ventily | Termostaty a zónové ventily | Regulačná technika pre vykurovanie | 270.54
082G5410 | AMZ 112 - dvojcestný zónový ventil, napájanie 230V, pripojenie 1 1/4" vnútorné, DN40, kvs 200 |  | Zónové, prepínacie ventily | Termostaty a zónové ventily | Regulačná technika pre vykurovanie | 390.05
082G5411 | AMZ 112 - dvojcestný zónový ventil, napájanie 230V, pripojenie 2" vnútorné, DN50, kvs 292 |  | Zónové, prepínacie ventily | Termostaty a zónové ventily | Regulačná technika pre vykurovanie | 460.68
082G5400 | AMZ 112 - dvojcestný zónový ventil, napájanie 24V, pripojenie 1/2" vnútorné, DN15, kvs 17 |  | Zónové, prepínacie ventily | Termostaty a zónové ventily | Regulačná technika pre vykurovanie | 223.82
082G5401 | AMZ 112 - dvojcestný zónový ventil, napájanie 24V, pripojenie 3/4" vnútorné, DN20, kvs 41 |  | Zónové, prepínacie ventily | Termostaty a zónové ventily | Regulačná technika pre vykurovanie | 233.6
082G5402 | AMZ 112 - dvojcestný zónový ventil, napájanie 24V, pripojenie 1" vnútorné, DN25, kvs 70 |  | Zónové, prepínacie ventily | Termostaty a zónové ventily | Regulačná technika pre vykurovanie | 249.9
082G5403 | AMZ 112 - dvojcestný zónový ventil, napájanie 24V, pripojenie 5/4" vnútorné, DN32, kvs 121 |  | Zónové, prepínacie ventily | Termostaty a zónové ventily | Regulačná technika pre vykurovanie | 267.28
082G5404 | AMZ 112 - dvojcestný zónový ventil, napájanie 24V, pripojenie 1 1/4" vnútorné, DN40, kvs 200 |  | Zónové, prepínacie ventily | Termostaty a zónové ventily | Regulačná technika pre vykurovanie | 383.53
082G5405 | AMZ 112 - dvojcestný zónový ventil, napájanie 24V, pripojenie 2" vnútorné, DN50, kvs 292 |  | Zónové, prepínacie ventily | Termostaty a zónové ventily | Regulačná technika pre vykurovanie | 453.07
082G5412 | AMZ 113 - trojcestný zónový ventil, napájanie 24V, pripojenie 1/2" vnútorné, DN15, kvs 17 |  | Zónové, prepínacie ventily | Termostaty a zónové ventily | Regulačná technika pre vykurovanie | 332.47
082G5413 | AMZ 113 - trojcestný zónový ventil, napájanie 24V, pripojenie 3/4" vnútorné, DN20, kvs 41 |  | Zónové, prepínacie ventily | Termostaty a zónové ventily | Regulačná technika pre vykurovanie | 362.89
082G5414 | AMZ 113 - trojcestný zónový ventil, napájanie 24V, pripojenie 1" vnútorné, DN25, kvs 70 |  | Zónové, prepínacie ventily | Termostaty a zónové ventily | Regulačná technika pre vykurovanie | 446.55
082G5418 | AMZ 113 - trojcestný zónový ventil, napájanie 230V, pripojenie 1/2" vnútorné, DN15, kvs 17 |  | Zónové, prepínacie ventily | Termostaty a zónové ventily | Regulačná technika pre vykurovanie | 332.47
082G5419 | AMZ 113 - trojcestný zónový ventil, napájanie 230V, pripojenie 3/4" vnútorné, DN20, kvs 41 |  | Zónové, prepínacie ventily | Termostaty a zónové ventily | Regulačná technika pre vykurovanie | 362.89
082G5420 | AMZ 113 - trojcestný zónový ventil, napájanie 230V, pripojenie 1" vnútorné, DN25, kvs 70 |  | Zónové, prepínacie ventily | Termostaty a zónové ventily | Regulačná technika pre vykurovanie | 431.34
088U0752 | SSM-2F - nerezová súprava zberač + rozdeľovač 2+2 s prietokomermi |  | Zberače a rozdeľovače | Podlahové vykurovanie | Regulačná technika pre vykurovanie | 107.12
088U0753 | SSM-3F - nerezová súprava zberač + rozdeľovač 3+3 s prietokomermi |  | Zberače a rozdeľovače | Podlahové vykurovanie | Regulačná technika pre vykurovanie | 136.24
088U0754 | SSM-4F - nerezová súprava zberač + rozdeľovač 4+4 s prietokomermi |  | Zberače a rozdeľovače | Podlahové vykurovanie | Regulačná technika pre vykurovanie | 168.48
088U0755 | SSM-5F - nerezová súprava zberač + rozdeľovač 5+5 s prietokomermi |  | Zberače a rozdeľovače | Podlahové vykurovanie | Regulačná technika pre vykurovanie | 199.68
088U0756 | SSM-6F - nerezová súprava zberač + rozdeľovač 6+6 s prietokomermi |  | Zberače a rozdeľovače | Podlahové vykurovanie | Regulačná technika pre vykurovanie | 231.92
088U0757 | SSM-7F - nerezová súprava zberač + rozdeľovač 7+7 s prietokomermi |  | Zberače a rozdeľovače | Podlahové vykurovanie | Regulačná technika pre vykurovanie | 261.04
088U0758 | SSM-8F - nerezová súprava zberač + rozdeľovač 8+8 s prietokomermi |  | Zberače a rozdeľovače | Podlahové vykurovanie | Regulačná technika pre vykurovanie | 322.4
088U0759 | SSM-9F - nerezová súprava zberač + rozdeľovač 9+9 s prietokomermi |  | Zberače a rozdeľovače | Podlahové vykurovanie | Regulačná technika pre vykurovanie | 295.36
088U0760 | SSM-10F - nerezová súprava zberač + rozdeľovač 10+10 s prietokomermi |  | Zberače a rozdeľovače | Podlahové vykurovanie | Regulačná technika pre vykurovanie | 325.52
088U0761 | SSM-11F - nerezová súprava zberač + rozdeľovač 11+11 s prietokomermi |  | Zberače a rozdeľovače | Podlahové vykurovanie | Regulačná technika pre vykurovanie | 352.56
088U0762 | SSM-12F - nerezová súprava zberač + rozdeľovač 12+12 s prietokomermi |  | Zberače a rozdeľovače | Podlahové vykurovanie | Regulačná technika pre vykurovanie | 381.68
088U0802 | SSM-2 - nerezová súprava zberač + rozdeľovač 2+2 bez prietokomerov |  | Zberače a rozdeľovače | Podlahové vykurovanie |  | 79.56
088U0803 | SSM-3 - nerezová súprava zberač + rozdeľovač 3+3 bez prietokomerov |  | Zberače a rozdeľovače | Podlahové vykurovanie |  | 100.26
088U0804 | SSM-4 - nerezová súprava zberač + rozdeľovač 4+4 bez prietokomerov |  | Zberače a rozdeľovače | Podlahové vykurovanie |  | 122.72
088U0805 | SSM-5 - nerezová súprava zberač + rozdeľovač 5+5 bez prietokomerov |  | Zberače a rozdeľovače | Podlahové vykurovanie |  | 142.48
088U0806 | SSM-6 - nerezová súprava zberač + rozdeľovač 6+6 bez prietokomerov |  | Zberače a rozdeľovače | Podlahové vykurovanie |  | 164.32
088U0807 | SSM-7 - nerezová súprava zberač + rozdeľovač 7+7 bez prietokomerov |  | Zberače a rozdeľovače | Podlahové vykurovanie |  | 185.12
088U0808 | SSM-8 - nerezová súprava zberač + rozdeľovač 8+8 bez prietokomerov |  | Zberače a rozdeľovače | Podlahové vykurovanie |  | 206.96
088U0809 | SSM-9 - nerezová súprava zberač + rozdeľovač 9+9 bez prietokomerov |  | Zberače a rozdeľovače | Podlahové vykurovanie |  | 231.92
088U0810 | SSM-10 - nerezová súprava zberač + rozdeľovač 10+10 bez prietokomerov |  | Zberače a rozdeľovače | Podlahové vykurovanie |  | 250.64
088U0811 | SSM-11 - nerezová súprava zberač + rozdeľovač 11+11 bez prietokomerov |  | Zberače a rozdeľovače | Podlahové vykurovanie |  | 271.44
088U0812 | SSM-12 - nerezová súprava zberač + rozdeľovač 12+12 bez prietokomerov |  | Zberače a rozdeľovače | Podlahové vykurovanie |  | 292.24
088U0945 | SSM-AV - automatický odvzdušňovací ventil |  |  |  |  | 28.39
088U0820 | spojovací kus 1" |  | Zberače a rozdeľovače - príslušenstvo | Podlahové vykurovanie | Regulačná technika pre vykurovanie | 16.33
088U0583 | FHF-C - spojovací kus, 2 ks |  | Zberače a rozdeľovače - príslušenstvo | Podlahové vykurovanie |  | 7.8
088U0584 | FEF-R redukcia pre napojenie rozdeľovača, 2 ks |  | Zberače a rozdeľovače - príslušenstvo | Podlahové vykurovanie |  | 6.74
088U0585 | FHF-MB - konzola na upevnenie FHF, 2 ks |  | Zberače a rozdeľovače - príslušenstvo | Podlahové vykurovanie | Regulačná technika pre vykurovanie | 10.3
088U0822 | FHF-BV - uzatvárací guľový ventil na napojenie rozdeľovača 1", 2 ks, pre teplomer |  | Zberače a rozdeľovače - príslušenstvo | Podlahové vykurovanie | Regulačná technika pre vykurovanie | 32.66
088U0029 | FHD-T - teplomer 0-60 °C, Ø 36 mm, je možné použiť pre FHD-MM a FHD-MA |  | Zberače a rozdeľovače - príslušenstvo | Podlahové vykurovanie | Regulačná technika pre vykurovanie | 7.8
088H3112 | TWA-A 230V, 50Hz, 3W, bez prúdu uzatvorené |  | Termopohony TWA a zmieš. uzly FHM | Podlahové vykurovanie | Regulačná technika pre vykurovanie | 31.1
088H3113 | TWA-A 230V, 50Hz, 3W, bez prúdu otvorené |  | Termopohony TWA a zmieš. uzly FHM | Podlahové vykurovanie | Regulačná technika pre vykurovanie | 31.1
088H3110 | TWA-A 24V, 50Hz, 3W, bez prúdu uzatvorené |  | Termopohony TWA a zmieš. uzly FHM | Podlahové vykurovanie | Regulačná technika pre vykurovanie | 31.1
088H3111 | TWA-A 24V, 50Hz, 3W, bez prúdu otvorené |  | Termopohony TWA a zmieš. uzly FHM | Podlahové vykurovanie | Regulačná technika pre vykurovanie | 31.1
088H3114 | TWA-A 24V, 50Hz, 3W, bez prúdu uzatvorené, koncový spínač |  | Termopohony TWA a zmieš. uzly FHM | Podlahové vykurovanie | Regulačná technika pre vykurovanie | 68.74
088H3106 | TWA-A 230V, 50Hz, 3W, bez prúdu uzatvorené, koncový spínač |  | Termopohony TWA a zmieš. uzly FHM | Podlahové vykurovanie | Regulačná technika pre vykurovanie | 68.02
088U0093 | FHM-C5 - zostava obsahuje: čerpadlo Grundfos UPS 15-40, priamočinný regulátor teploty na prívode, odvzdušňovací ventil a teplomer na prívode, vstavaný spätný ventil |  | Termopohony TWA a zmieš. uzly FHM | Podlahové vykurovanie |  | 683.28
088U0096 | FHM-C6 - zostava obsahuje: čerpadlo Grundfos UPS 15-60, priamočinný regulátor teploty na prívode, odvzdušňovací ventil a teplomer na prívode, vstavaný spätný ventil |  | Termopohony TWA a zmieš. uzly FHM | Podlahové vykurovanie | Regulačná technika pre vykurovanie | 728
088U0094 | FHM-C1 - zostava obsahuje: čerpadlo Grundfos UPM3, priamočinný regulátor teploty na prívode, odvzdušňovací ventil a teplomer na prívode, vstavaný spätný ventil |  | Termopohony TWA a zmieš. uzly FHM | Podlahové vykurovanie | Regulačná technika pre vykurovanie | 641.68
088U0851 | Midi Shunt 1 okruh - zostava obsahuje čerpadlo Grundfos UPM3, priamočinný regulátor teploty na prívode, odvzdušňovací venil a teplomer na prívode, vstavaný spätný ventil, priestorový termostat Danfoss Icon Dial |  |  |  |  | 899.6
088U0860 | automatické čerpadlo Grundfos UPM3 |  |  |  |  | 339.04
088U0301 | FH-ST55 - elektrický bezpečnostný termostat |  | Termopohony TWA a zmieš. uzly FHM | Podlahové vykurovanie | Regulačná technika pre vykurovanie | 128.96
088U0029 | FHD-T - teplomer 0-60 °C, Ø 36 mm, je možné pouziť pre FHF-EM i FHF-EA |  | Termopohony TWA a zmieš. uzly FHM | Podlahové vykurovanie | Regulačná technika pre vykurovanie | 7.8
088X0900 | FH-FCA - podomietková skrinka, šírka 395 mm |  | Skrinky pre zberače /rozdeľovače | Podlahové vykurovanie | Regulačná technika pre vykurovanie | 86.74
088X0901 | FH-FCB - podomietková skrinka, šírka 595 mm |  | Skrinky pre zberače /rozdeľovače | Podlahové vykurovanie | Regulačná technika pre vykurovanie | 101.61
088X0902 | FH-FCC - podomietková skrinka, šírka 795 mm |  | Skrinky pre zberače /rozdeľovače | Podlahové vykurovanie | Regulačná technika pre vykurovanie | 110.86
088X0903 | FH-FCD - podomietková skrinka, šírka 995 mm |  | Skrinky pre zberače /rozdeľovače | Podlahové vykurovanie | Regulačná technika pre vykurovanie | 139.15
088X0905 | FH-SCA - skrinka na stenu, šírka 450 mm |  | Skrinky pre zberače /rozdeľovače | Podlahové vykurovanie | Regulačná technika pre vykurovanie | 79.35
088X0906 | FH-SCB - skrinka na stenu, šírka 700 mm |  | Skrinky pre zberače /rozdeľovače | Podlahové vykurovanie | Regulačná technika pre vykurovanie | 99.01
088X0907 | FH-SCC - skrinka na stenu, šírka 850 mm |  | Skrinky pre zberače /rozdeľovače | Podlahové vykurovanie | Regulačná technika pre vykurovanie | 124.8
088X0908 | FH-SCD - skrinka na stenu, šírka 11000 mm |  | Skrinky pre zberače /rozdeľovače | Podlahové vykurovanie | Regulačná technika pre vykurovanie | 134.16
088X0001 | FH-CPA - plasthliníkové rúrky 16x2, balenie 200m, cena je za 1 m |  | Rúrky podlahového vykurovania | Podlahové vykurovanie | Regulačná technika pre vykurovanie | 1.68
088X0003 | FH-CPC - plasthliníkové rúrky 16x2, balenie 500m, cena je za 1 m |  | Rúrky podlahového vykurovania | Podlahové vykurovanie | Regulačná technika pre vykurovanie | 1.68
088X0951 | FH-PEXa - plastové rúrky päťvrstvové FH PEXa 16x2 mm, balenie 120 m, cena je za 1 m |  | Rúrky podlahového vykurovania | Podlahové vykurovanie | Regulačná technika pre vykurovanie | 1.39
088X0952 | FH-PEXa - plastové rúrky päťvrstvové FH PEXa 16x2 mm, balenie 240 m, cena je za 1 m |  | Rúrky podlahového vykurovania | Podlahové vykurovanie | Regulačná technika pre vykurovanie | 1.39
088X0953 | FH-PEXa - plastové rúrky päťvrstvové FH PEXa 16x2 mm, balenie 600 m, cena je za 1 m |  | Rúrky podlahového vykurovania | Podlahové vykurovanie | Regulačná technika pre vykurovanie | 1.39
088X0957 | FH-PEXa - plastové rúrky päťvrstvové FH PEXa 18x2 mm, balenie 240 m, cena je za 1 m |  | Rúrky podlahového vykurovania | Podlahové vykurovanie | Regulačná technika pre vykurovanie | 1.62
088X0958 | FH-PEXa - plastové rúrky päťvrstvové FH PEXa 18x2 mm, balenie 600 m, cena je za 1 m |  | Rúrky podlahového vykurovania | Podlahové vykurovanie | Regulačná technika pre vykurovanie | 1.62
088X0959 | FH-PEXa - plastové rúrky päťvrstvové FH PEXa 20x2 mm, balenie 120 m, cena je za 1 m |  | Rúrky podlahového vykurovania | Podlahové vykurovanie | Regulačná technika pre vykurovanie | 2.12
088X0961 | FH-PEXa - plastové rúrky päťvrstvové FH PEXa 20x2 mm, balenie 400 m, cena je za 1 m |  | Rúrky podlahového vykurovania | Podlahové vykurovanie | Regulačná technika pre vykurovanie | 2.03
088X0954 | FH-PEXa - plastové rúrky päťvrstvové FH PEXa 16x2,2 mm - zosilnené, balenie 240 m, cena je za 1 m |  | Rúrky podlahového vykurovania | Podlahové vykurovanie | Regulačná technika pre vykurovanie | 1.78
088X0963 | FH-PEXa - plastové rúrky päťvrstvové FH PEXa 25x2,3 mm, balenie 200 m, cena je za 1 m |  | Rúrky podlahového vykurovania | Podlahové vykurovanie | Regulačná technika pre vykurovanie | 4.6
088X0020 | FH-PFA - tlaková spojka pre plasthliníkové rúrky 16 mm |  | Rúrky podlahového vykurovania | Podlahové vykurovanie | Regulačná technika pre vykurovanie | 8.96
088X0021 | FH-PFB - tlaková spojka pre plasthliníkové rúrky 20 mm |  | Rúrky podlahového vykurovania | Podlahové vykurovanie | Regulačná technika pre vykurovanie | 8.12
088X0025 | FH-PFC - závitová spojka pre plastové rúrky 16 mm |  | Rúrky podlahového vykurovania | Podlahové vykurovanie | Regulačná technika pre vykurovanie | 8.96
088X0026 | FH-PFD - závitová spojka pre plastové rúrky 20 mm |  | Rúrky podlahového vykurovania | Podlahové vykurovanie | Regulačná technika pre vykurovanie | 8.96
088X0072 | FH-IMH - izolácia s povrchovou fóliou 30mm; balenie 10m2; cena za 1m2 |  | Systémy podlahového vykurovania | Podlahové vykurovanie | Regulačná technika pre vykurovanie | 7.66
088X0073 | FH-IMI - Izolácia s povrchovou fóliou 20mm; balenie 10m2; cena za 1m2 |  | Systémy podlahového vykurovania | Podlahové vykurovanie | Regulačná technika pre vykurovanie | 6.14
088X0062 | FH-BCB - fixačná spona na rúrky 16-17mm; 300ks |  | Systémy podlahového vykurovania | Podlahové vykurovanie | Regulačná technika pre vykurovanie | 24.44
088X0040 | FH-BRA - vodiaca lišta BasicRail na rúrky 16mm; 2m, balenie 1ks |  | Systémy podlahového vykurovania | Podlahové vykurovanie | Regulačná technika pre vykurovanie | 4.42
088X0042 | FH-BRC - vodiaca lišta BasicRail na rúrky 20mm; 3m, balenie 1ks |  | Systémy podlahového vykurovania | Podlahové vykurovanie | Regulačná technika pre vykurovanie | 2.91
088X0043 | FH-BRD - spona na prichytenie vodiacej lišty 30mm; balenie 500ks |  | Systémy podlahového vykurovania | Podlahové vykurovanie | Regulačná technika pre vykurovanie | 31.72
088X0050 | FH-BGA - systémová doska BasicGrip 35mm; dosky 1m2; balenie 10 m2, cena za 1m2 |  | Systémy podlahového vykurovania | Podlahové vykurovanie | Regulačná technika pre vykurovanie | 16.43
088X0051 | FH-BGB - systémová doska BasicGrip 11mm; dosky 1m2; balenie 10 m2, cena za 1m2 |  | Systémy podlahového vykurovania | Podlahové vykurovanie | Regulačná technika pre vykurovanie | 16.54
088X0052 | FH-BGC - systémová doska BasicGrip bez izolácie;dosky 1m2; balenie 10 m2, cena za 1m2 |  | Systémy podlahového vykurovania | Podlahové vykurovanie | Regulačná technika pre vykurovanie | 10.92
088X0053 | FH-BGD - spojovací diel k BasicGrip doske;0,1m2 bez izolácie; cena za 1ks |  | Systémy podlahového vykurovania | Podlahové vykurovanie | Regulačná technika pre vykurovanie | 6.22
088X0054 | FH-BGE - vyrovnávací prvok BasicGrip 0,5m2 35mm; cena za 1ks |  | Systémy podlahového vykurovania | Podlahové vykurovanie | Regulačná technika pre vykurovanie | 32.14
088X0055 | FH-BGF - vyrovnávací prvok BasicGrip 0,5m2 11mm; cena za 1ks |  | Systémy podlahového vykurovania | Podlahové vykurovanie | Regulačná technika pre vykurovanie | 28.29
088X0056 | FH-BGG - vyrovnávací prvok BasicGrip 0,5m2 bez izolácie; cena za 1ks |  | Systémy podlahového vykurovania | Podlahové vykurovanie | Regulačná technika pre vykurovanie | 12.9
088X0058 | FH-BGI - fixačný oblúk na rúrky 16-17mm, cena za 1ks |  | Systémy podlahového vykurovania | Podlahové vykurovanie | Regulačná technika pre vykurovanie | 2.53
088X0065 | FH-BK - obvodová izolácia; 50m (výška 150mm); balenie 50m, cena za 1 m |  | Systémy podlahového vykurovania | Podlahové vykurovanie | Regulačná technika pre vykurovanie | 0.81
088X0066 | FH-ACA - prechodový dilatačný pás; 2m (výška150mm); balenie 2m, cena za 1m |  | Systémy podlahového vykurovania | Podlahové vykurovanie | Regulačná technika pre vykurovanie | 4.69
088U1141 | Danfoss IconTM MC 10 24V, riadiaci regulátor pre podlahové vykurovanie, 10 výstupov, bezdrôtová regulácia |  | Regulácia podlahového vykurovania | Podlahové vykurovanie |  | 253.8
088U1142 | Danfoss IconTM MC 15 24V, riadiaci regulátor pre podlahové vykurovanie, 15 výstupov, bezdrôtová regulácia |  | Regulácia podlahového vykurovania | Podlahové vykurovanie |  | 276.48
088U1050 | Danfoss IconTM RT In-wall - priestorový termostat, 24V, podomietková montáž, |  | Regulácia podlahového vykurovania | Podlahové vykurovanie |  | 98.6
088U1055 | Danfoss IconTM RT On wall - priestorový termostat, 24V, montáž na stenu, |  | Regulácia podlahového vykurovania | Podlahové vykurovanie |  | 98.6
088U1080 | Danfoss IconTM RT Wireless Dial - priestorový termostat, bezdrôtový s otočným koliečkom, montáž na stenu, |  | Regulácia podlahového vykurovania | Podlahové vykurovanie |  | 85.32
088U1081 | Danfoss IconTM RT Wireless - priestorový termostat, bezdrôtový, montáž na stenu, bezdrôtová regulácia |  | Regulácia podlahového vykurovania | Podlahové vykurovanie |  | 70.52
088U1082 | Danfoss IconTM RT Wireless IR - priestorový termostat, bezdrôtový s infračerv. podlah. snímačom, montáž na stenu |  | Regulácia podlahového vykurovania | Podlahové vykurovanie |  | 86.29
088U1101 | Danfoss IconTM App modul - príslušenstvo k Danfoss IconTM 24V |  | Regulácia podlahového vykurovania | Podlahové vykurovanie |  | 141.48
088U1100 | Danfoss IconTM Exp modul - rozširujúci modul, príslušenstvo k Danfoss IconTM 24V |  | Regulácia podlahového vykurovania | Podlahové vykurovanie |  | 129.6
088U1103 | Danfoss IconTM Radio modul - rádiový modul, príslušenstvo k Danfoss IconTM 24V |  | Regulácia podlahového vykurovania | Podlahové vykurovanie |  | 77
088U1102 | Danfoss IconTM Repeater - zosilovač signálu Icon a Danfoss Link, príslušenstvo k Danfoss IconTM 24V |  | Regulácia podlahového vykurovania | Podlahové vykurovanie |  | 141.48
088U1110 | Danfoss IconTM FS - podlahový snímač 47 kΩ, kábel 3m, IP67, príslušenstvo k Danfoss IconTM 24V |  | Regulácia podlahového vykurovania | Podlahové vykurovanie |  | 12.2
088U0251 | Danfoss IconTM DPS - snímač rosného bodu, príslušenstvo k Danfoss IconTM 24V |  | Regulácia podlahového vykurovania | Podlahové vykurovanie |  | 284.04
087B1165 | ESM-11 - príložný snímač teploty PT 1000, príslušenstvo k Danfoss IconTM 24V |  | Regulácia podlahového vykurovania | Podlahové vykurovanie |  | 74.86
088U1130 | Danfoss Icon™ zigbee modul k integrácii zigbee do systému Icon - prepojenie systému Danfoss Ally™ s riadiacim systémom Danfoss Icon™ |  |  |  |  | 129.6
088U1131 | Danfoss zigbee Repeater - zosilňovacia jednotka signálu pre Danfoss Ally™ - prepojenis systému Danfoss Ally™ s riadiacim systémom Danfoss Icon™ |  |  |  |  | 133.92
088U1030 | Danfoss IconTM MC 8 230V B - riadiaci regulátor Icon, 230V, 8 výstupov, základná verzia, drôtová regulácia |  | Regulácia podlahového vykurovania | Podlahové vykurovanie |  | 179.92
088U1031 | Danfoss IconTM MC 8 230V F - riadiaci regulátor Icon, 230V, 8 výstupov, rozšírená verzia, drôtová regulácia |  | Regulácia podlahového vykurovania | Podlahové vykurovanie |  | 203.84
088U1005 | Danfoss IconTM - priestorový termostat s regulačným koliečkom, montáž na stenu, zopnutím kontaktu termostatu je na ovládaný člen privedené napätie 230V |  | Regulácia podlahového vykurovania | Podlahové vykurovanie | Regulačná technika pre vykurovanie | 42.12
088U1000 | Danfoss IconTM - priestorový termostat s regulačným koliečkom, podomietková montáž, zopnutím kontaktu termostatu je na ovládaný člen privedené napätie 230V |  | Regulácia podlahového vykurovania | Podlahové vykurovanie | Regulačná technika pre vykurovanie | 42.12
088U1015 | Danfoss IconTM - priestorový termostat s displejom, montáž na stenu, zopnutím kontaktu termostatu je na ovládaný člen privedené napätie 230V |  | Regulácia podlahového vykurovania | Podlahové vykurovanie | Regulačná technika pre vykurovanie | 77.48
088U1010 | Danfoss IconTM - priestorový termostat s displejom, podomietková montáž, zopnutím kontaktu termostatu je na ovládaný člen privedené napätie 230V |  | Regulácia podlahového vykurovania | Podlahové vykurovanie | Regulačná technika pre vykurovanie | 77.48
088U1025 | Danfoss IconTM - priestorový termostat programovateľný, montáž na stenu, zopnutím kontaktu termostatu je na ovládaný člen privedené napätie 230V |  | Regulácia podlahového vykurovania | Podlahové vykurovanie | Regulačná technika pre vykurovanie | 88.71
088U1020 | Danfoss IconTM - priestorový termostat programovateľný, podomietková montáž, zopnutím kontaktu termostatu je na ovládaný člen privedené napätie 230V |  | Regulácia podlahového vykurovania | Podlahové vykurovanie | Regulačná technika pre vykurovanie | 88.71
088U1110 | Danfoss IconTM - podlahový snímač 47kΩ, 3 m kábel, IP67 |  | Regulácia podlahového vykurovania | Podlahové vykurovanie | Regulačná technika pre vykurovanie | 12.2
088U0620 | FH-WT-T - priestorový termostat štandard s regulač. kolieskom, zopnutím kontaktu termostatu je na ovládaný člen privedené napätie 230V |  | Regulácia podlahového vykurovania | Podlahové vykurovanie | Regulačná technika pre vykurovanie | 36.71
088U0622 | FH-WT-D - priestorový termostat s displejom, zopnutím kontaktu termostatu je na ovládaný člen privedené napätie 230V |  | Regulácia podlahového vykurovania | Podlahové vykurovanie | Regulačná technika pre vykurovanie | 45.03
088U0624 | FH-WT-DR - priestorový termostat s displejom a kotlovým relé, zopnutím kontaktu termostatu je na ovládaný člen privedené napätie 230V |  | Regulácia podlahového vykurovania | Podlahové vykurovanie | Regulačná technika pre vykurovanie | 64.69
088U0625 | FH-WT-P - priestorový termostat programovateľný, zopnutím kontaktu termostatu je na ovládaný člen privedené napätie 230V |  | Regulácia podlahového vykurovania | Podlahové vykurovanie | Regulačná technika pre vykurovanie | 55.43
088U0626 | FH-WT-PR - priestor. termostat programovateľný s kotlovým relé, zopnutím kontaktu termostatu je na ovládaný člen privedené napätie 230V |  | Regulácia podlahového vykurovania | Podlahové vykurovanie | Regulačná technika pre vykurovanie | 67.18
088U0610 | FH-WF - snímač teploty podlahy; 3m kábel, zopnutím kontaktu termostatu je na ovládaný člen privedené napätie 230V |  | Regulácia podlahového vykurovania | Podlahové vykurovanie | Regulačná technika pre vykurovanie | 6.74
088H3112 | TWA-A 230V, 50Hz, 3W, bez prúdu uzatvorené |  | Termopohony TWA | Podlahové vykurovanie | Regulačná technika pre vykurovanie | 31.1
088H3113 | TWA-A 230V, 50Hz, 3W, bez prúdu otvorené |  | Termopohony TWA | Podlahové vykurovanie | Regulačná technika pre vykurovanie | 31.1
088H3110 | TWA-A 24V, 50Hz, 3W, bez prúdu uzatvorené |  | Termopohony TWA | Podlahové vykurovanie | Regulačná technika pre vykurovanie | 31.1
088H3111 | TWA-A 24V, 50Hz, 3W, bez prúdu otvorené |  | Termopohony TWA | Podlahové vykurovanie | Regulačná technika pre vykurovanie | 31.1
088H3114 | TWA-A 24V, 50Hz, 3W, bez prúdu uzatvorené, koncový spínač |  | Termopohony TWA | Podlahové vykurovanie | Regulačná technika pre vykurovanie | 68.74
088H3106 | TWA-A 230V, 50Hz, 3W, bez prúdu uzatvorené, koncový spínač |  | Termopohony TWA | Podlahové vykurovanie | Regulačná technika pre vykurovanie | 68.02
003Z1204 | AB-QM - tlakovo nezávislý vyvažovací a regulačný ventil, DN25, PN16, pripojenie 5/4" AG, prietok Q=1700 l/h, tlak. rozdiel 20-400kPa, voliteľný pohon AME(V)110/120 NL, ABN A5, ABNM, AMI 140, bez meracích koncoviek |  | Automatické prvky | Armatúry pre vyváženie sústav UK a CH | Regulačná technika pre vykurovanie | 220.56
003Z1205 | AB-QM - tlakovo nezávislý vyvažovací a regulačný ventil, DN32, PN16, pripojenie 6/4" AG, prietok Q=3200 l/h, tlak. rozdiel 20-400kPa, voliteľný pohon AME(V)110/120 NL, ABN A5, ABNM, AMI 140, bez meracích koncoviek |  | Automatické prvky | Armatúry pre vyváženie sústav UK a CH | Regulačná technika pre vykurovanie | 347.68
003Z1224 | AB-QM HF vyššie prietoky - tlakovo nezávislý vyvažovací a regulačný ventil, DN25, PN16, pripojenie 5/4" AG, prietok Q=2700 l/h, tlak. rozdiel 16-400kPa, voliteľný pohon AME(V)110/120 NL, ABN A5, ABNM, AMI 140, bez meracích koncoviek |  | Automatické prvky | Armatúry pre vyváženie sústav UK a CH | Regulačná technika pre vykurovanie | 297.7
003Z1225 | AB-QM HF vyššie prietoky - tlakovo nezávislý vyvažovací a regulačný ventil, DN32, PN16, pripojenie 6/4" AG, prietok Q=4000 l/h, tlak. rozdiel 16-400kPa, voliteľný pohon AME(V)110/120 NL, ABN A5, ABNM, AMI 140, bez meracích koncoviek |  | Automatické prvky | Armatúry pre vyváženie sústav UK a CH | Regulačná technika pre vykurovanie | 406.35
003Z1214 | AB-QM PLUS - tlakovo nezávislý vyvažovací a regulačný ventil, DN25, PN16, pripojenie 5/4" AG, prietok Q=1700 l/h, tlak. rozdiel 20-400kPa, voliteľný pohon AME(V)110/120 NL, ABN A5, ABNM A5, AMI 140, s meracími koncovkami |  | Automatické prvky | Armatúry pre vyváženie sústav UK a CH | Regulačná technika pre vykurovanie | 243.38
003Z1215 | AB-QM PLUS - tlakovo nezávislý vyvažovací a regulačný ventil, DN32, PN16, pripojenie 6/4" AG, prietok Q=3200 l/h, tlak. rozdiel 20-400kPa, voliteľný pohon AME(V)110/120 NL, ABN A5, ABNM A5, AMI 140, s meracími koncovkami |  | Automatické prvky | Armatúry pre vyváženie sústav UK a CH | Regulačná technika pre vykurovanie | 370.5
003Z8220 | AB-QM s vylepšeným dizajnom, DN15LF, PN16, pripojenie 3/4" AG, prietok Q=200 l/h, tlak. rozdiel 16-600kPa, voliteľný pohon TWA-Q, ABNM A5, AME(V)110/120 NL, AMI 140, bez meracích koncoviek, vonkajší závit |  | Automatické prvky | Armatúry pre vyváženie sústav UK a CH |  | 148.85
003Z8221 | AB-QM s vylepšeným dizajnom, DN15, PN16, pripojenie 3/4" AG, prietok Q=600 l/h, tlak. rozdiel 16-600kPa, voliteľný pohon TWA-Q, ABNM A5, AME(V)110/120 NL, AMI 140, bez meracích koncoviek, vonkajší závit |  | Automatické prvky | Armatúry pre vyváženie sústav UK a CH |  | 148.85
003Z8223 | AB-QM s vylepšeným dizajnom, DN20, PN16, pripojenie 1" AG, prietok Q=1200 l/h, tlak. rozdiel 16-600kPa, voliteľný pohon TWA-Q, ABNM A5, AME(V)110/120 NL, AMI 140, bez meracích koncoviek, vonkajší závit |  | Automatické prvky | Armatúry pre vyváženie sústav UK a CH |  | 182.53
003Z8222 | AB-QM HF - vyššie prietoky s vylepšeným dizajnom, DN15HF, PN16, pripojenie 3/4" AG, prietok Q=1 200 l/h, tlak. rozdiel 16-600kPa, voliteľný pohon TWA-Q, ABNM A5, AME(V)110/120 NL, AMI 140, bez meracích koncoviek, vonkajší závit |  | Automatické prvky | Armatúry pre vyváženie sústav UK a CH |  | 174.93
003Z8224 | AB-QM HF - vyššie prietoky s vylepšeným dizajnom, DN20HF, PN16, pripojenie 1" AG, prietok Q=2 200 l/h, tlak. rozdiel 16-600kPa, voliteľný pohon TWA-Q, ABNM A5, AME(V)110/120 NL, AMI 140, bez meracích koncoviek, vonkajší závit |  | Automatické prvky | Armatúry pre vyváženie sústav UK a CH |  | 210.78
003Z8320 | AB-QM s vylepšeným dizajnom, DN15LF, PN16, pripojenie 1/2" IG, prietok Q=200 l/h, tlak. rozdiel 16-600kPa, voliteľný pohon TWA-Q, ABNM A5, AME(V)110/120 NL, AMI 140, bez meracích koncoviek, vnútorný závit |  | Automatické prvky | Armatúry pre vyváženie sústav UK a CH |  | 148.85
003Z8321 | AB-QM s vylepšeným dizajnom, DN15, PN16, pripojenie 1/2" IG, prietok Q=600 l/h, tlak. rozdiel 16-600kPa, voliteľný pohon TWA-Q, ABNM A5, AME(V)110/120 N, AMI 140, bez meracích koncoviek, vnútorný závit |  | Automatické prvky | Armatúry pre vyváženie sústav UK a CH |  | 148.85
003Z8323 | AB-QM s vylepšeným dizajnom, DN20, PN16, pripojenie 3/4" IG, prietok Q=1 200 l/h, tlak. rozdiel 16-600kPa, voliteľný pohon TWA-Q, ABNM A5, AME(V)110/120 NL, AMI 140, bez meracích koncoviek, vnútorný závit |  | Automatické prvky | Armatúry pre vyváženie sústav UK a CH |  | 182.53
003Z8322 | AB-QM HF - vyššie prietoky s vylepšeným dizajnom, DN15HF, PN16, pripojenie 1/2" IG, prietok Q=1 200 l/h, tlak. rozdiel 16-600kPa, voliteľný pohon TWA-Q, ABNM A5, AME(V)110/120 NL, AMI 140, bez meracích koncoviek, vnútorný závit |  | Automatické prvky | Armatúry pre vyváženie sústav UK a CH |  | 174.93
003Z8324 | AB-QM HF - vyššie prietoky s vylepšeným dizajnom, DN20HF, PN16, pripojenie 3/4" IG, prietok Q=2 200 l/h, tlak. rozdiel 16-600kPa, voliteľný pohon TWA-Q, ABNM A5, AME(V)110/120 NL, AMI 140, bez meracích koncoviek, vnútorný závit |  | Automatické prvky | Armatúry pre vyváženie sústav UK a CH |  | 210.78
003Z8200 | AB-QM PLUS s vylepšeným dizajnom, DN15LF, PN16, pripojenie 3/4" AG, prietok Q=200 l/h, tlak. rozdiel 16-600kPa, voliteľný pohon TWA-Q, ABNM A5, AME(V)110/120 NL, AMI 140, s meracími koncovkami, vonkajší závit |  | Automatické prvky | Armatúry pre vyváženie sústav UK a CH |  | 173.84
003Z8201 | AB-QM PLUS s vylepšeným dizajnom, DN15, PN16, pripojenie 3/4" AG, prietok Q=600 l/h, tlak. rozdiel 16-600kPa, voliteľný pohon TWA-Q, ABNM A5, AME(V)110/120 NL, AMI 140, s meracími koncovkami, vonkajší závit |  | Automatické prvky | Armatúry pre vyváženie sústav UK a CH |  | 173.84
003Z8203 | AB-QM PLUS s vylepšeným dizajnom, DN20, PN16, pripojenie 1" AG, prietok Q=1 200 l/h, tlak. rozdiel 16-600kPa, voliteľný pohon TWA-Q, ABNM A5, AME(V)110/120 NL, AMI 140, s meracími koncovkami, vonkajší závit |  | Automatické prvky | Armatúry pre vyváženie sústav UK a CH |  | 205.35
003Z8202 | AB-QM HF - vyššie prietoky s vylepšeným dizajnom, DN15HF, PN16, pripojenie 3/4" AG, prietok Q=1 200 l/h, tlak. rozdiel 16-600kPa, voliteľný pohon TWA-Q, ABNM A5, AME(V)110/120 NL, AMI 140, s meracími koncovkami, vonkajší závit |  | Automatické prvky | Armatúry pre vyváženie sústav UK a CH |  | 184.71
003Z8204 | AB-QM HF - vyššie prietoky s vylepšeným dizajnom, DN20HF, PN16, pripojenie 1" AG, prietok Q=2 200 l/h, tlak. rozdiel 16-600kPa, voliteľný pohon TWA-Q, ABNM A5, AME(V)110/120 NL, AMI 140, s meracími koncovkami, vonkajší závit |  | Automatické prvky | Armatúry pre vyváženie sústav UK a CH |  | 220.56
003Z8300 | AB-QM s vylepšeným dizajnom, DN15LF, PN16, pripojenie 1/2" IG, prietok Q=200 l/h, tlak. rozdiel 16-600kPa, voliteľný pohon TWA-Q, ABNM A5, AME(V)110/120 NL, AMI 140, s meracími koncovkami, vnútorný závit |  | Automatické prvky | Armatúry pre vyváženie sústav UK a CH |  | 173.84
003Z8301 | AB-QM s vylepšeným dizajnom, DN15, PN16, pripojenie 1/2" IG, prietok Q=600 l/h, tlak. rozdiel 16-600kPa, voliteľný pohon TWA-Q, ABNM A5, AME(V)110/120 NL, AMI 140, s meracími koncovkami, vnútorný závit |  | Automatické prvky | Armatúry pre vyváženie sústav UK a CH |  | 173.84
003Z8303 | AB-QM s vylepšeným dizajnom, DN20, PN16, pripojenie 1" IG, prietok Q=1 200 l/h, tlak. rozdiel 16-600kPa, voliteľný pohon TWA-Q, ABNM A5, AME(V)110/120 NL, AMI 140, s meracími koncovkami, vnútorný závit |  | Automatické prvky | Armatúry pre vyváženie sústav UK a CH |  | 205.35
003Z8302 | AB-QM HF - vyššie prietoky s vylepšeným dizajnom, DN15HF, PN16, pripojenie 1/2" IG, prietok Q=1 200 l/h, tlak. rozdiel 16-600kPa, voliteľný pohon TWA-Q, ABNM A5, AME(V)110/120 NL, AMI 140, s meracími koncovkami, vnútorný závit |  | Automatické prvky | Armatúry pre vyváženie sústav UK a CH |  | 184.71
003Z8304 | AB-QM HF - vyššie prietoky s vylepšeným dizajnom, DN20HF, PN16, pripojenie 3/4" IG, prietok Q=2 200 l/h, tlak. rozdiel 16-600kPa, voliteľný pohon TWA-Q, ABNM A5, AME(V)110/120 NL, AMI 140, s meracími koncovkami, vnútorný závit |  | Automatické prvky | Armatúry pre vyváženie sústav UK a CH |  | 220.56
003Z0770 | AB-QM 3TP - tlakovo nezávislý vyvažovací a regulačný ventil, DN40, PN16, pripojenie 2" AG, prietok Q=7500 l/h, tlak. rozdiel 30-400kPa, voliteľný pohon AME 435 QM s tromi meracími koncovkami |  | Automatické prvky | Armatúry pre vyváženie sústav UK a CH | Regulačná technika pre vykurovanie | 877.89
003Z0771 | AB-QM 3TP - tlakovo nezávislý vyvažovací a regulačný ventil, DN50, PN16, pripojenie 2 1/2" AG, prietok Q=12500 l/h, tlak. rozdiel 30-400kPa, voliteľný pohon AME 435 QM s tromi meracími koncovkami |  | Automatické prvky | Armatúry pre vyváženie sústav UK a CH | Regulačná technika pre vykurovanie | 986.54
003Z0772 | AB-QM 3TP - tlakovo nezávislý vyvažovací a regulačný ventil, DN50, PN16, prietok Q=12500 l/h, tlak. rozdiel 30-400kPa, voliteľný pohon AME 435 QM s tromi meracími koncovkami |  | Automatické prvky | Armatúry pre vyváženie sústav UK a CH | Regulačná technika pre vykurovanie | 1271.21
003Z0773 | AB-QM 3TP - tlakovo nezávislý vyvažovací a regulačný ventil, DN65, PN16, prietok Q=20000 l/h, tlak. rozdiel 30-400kPa, voliteľný pohon AME 435 QM s tromi meracími koncovkami |  | Automatické prvky | Armatúry pre vyváženie sústav UK a CH | Regulačná technika pre vykurovanie | 2176.26
003Z0774 | AB-QM 3TP - tlakovo nezávislý vyvažovací a regulačný ventil, DN80, PN16, prietok Q=28000 l/h, tlak. rozdiel 30-400kPa, voliteľný pohon AME 435 QM s tromi meracími koncovkami |  | Automatické prvky | Armatúry pre vyváženie sústav UK a CH | Regulačná technika pre vykurovanie | 2646.71
003Z0775 | AB-QM 3TP - tlakovo nezávislý vyvažovací a regulačný ventil, DN100, PN16, prietok Q=38000 l/h, tlak. rozdiel 30-400kPa, voliteľný pohon AME 435 QM s tromi meracími koncovkami |  | Automatické prvky | Armatúry pre vyváženie sústav UK a CH | Regulačná technika pre vykurovanie | 3333.38
003Z0793 | AB-QM HF 3TP - tlakovo nezávislý vyvažovací a regulačný ventil, DN65, PN16, prietok Q=25000 l/h, tlak. rozdiel 30-400kPa, voliteľný pohon AME 435 QM s tromi meracími koncovkami |  | Automatické prvky | Armatúry pre vyváženie sústav UK a CH | Regulačná technika pre vykurovanie | 2395.73
003Z0794 | AB-QM HF 3TP - tlakovo nezávislý vyvažovací a regulačný ventil, DN80, PN16, prietok Q=40000 l/h, tlak. rozdiel 30-400kPa, voliteľný pohon AME 435 QM s tromi meracími koncovkami |  | Automatické prvky | Armatúry pre vyváženie sústav UK a CH | Regulačná technika pre vykurovanie | 3047.63
003Z0795 | AB-QM HF 3TP - tlakovo nezávislý vyvažovací a regulačný ventil, DN100, PN16, prietok Q=59000 l/h, tlak. rozdiel 30-400kPa, voliteľný pohon AME 435 QM s tromi meracími koncovkami |  | Automatické prvky | Armatúry pre vyváženie sústav UK a CH | Regulačná technika pre vykurovanie | 3846.21
003Z0705 | AB-QM - tlakovo nezávislý vyvažovací a regulačný ventil, DN125, PN16, prietok Q=90000 l/h, tlak. rozdiel 30-400kPa, voliteľný pohon AME 55 QM |  | Automatické prvky | Armatúry pre vyváženie sústav UK a CH | Regulačná technika pre vykurovanie | 6170.23
003Z0706 | AB-QM - tlakovo nezávislý vyvažovací a regulačný ventil, DN150, PN16, prietok Q=145000 l/h, tlak. rozdiel 30-400kPa, voliteľný pohon AME 55 QM |  | Automatické prvky | Armatúry pre vyváženie sústav UK a CH | Regulačná technika pre vykurovanie | 8643.11
003Z0707 | AB-QM - tlakovo nezávislý vyvažovací a regulačný ventil, DN200, PN16, prietok Q=200000 l/h, tlak. rozdiel 30-400kPa, voliteľný pohon AME 85 QM |  | Automatické prvky | Armatúry pre vyváženie sústav UK a CH | Regulačná technika pre vykurovanie | 13024.96
003Z0708 | AB-QM - tlakovo nezávislý vyvažovací a regulačný ventil, DN250, PN16, prietok Q=300000 l/h, tlak. rozdiel 30-400kPa, voliteľný pohon AME 85 QM |  | Automatické prvky | Armatúry pre vyváženie sústav UK a CH | Regulačná technika pre vykurovanie | 19195.2
003Z0715 | AB-QM vyššie prietoky - tlakovo nezávislý vyvažovací a regulačný ventil, DN125, PN16, prietok Q=110000 l/h, tlak. rozdiel 30-400kPa, voliteľný pohon AME 55 QM |  | Automatické prvky | Armatúry pre vyváženie sústav UK a CH | Regulačná technika pre vykurovanie | 7056.82
003Z0716 | AB-QM vyššie prietoky - tlakovo nezávislý vyvažovací a regulačný ventil, DN150, PN16, prietok Q=190000 l/h, tlak. rozdiel 30-400kPa, voliteľný pohon AME 55 QM |  | Automatické prvky | Armatúry pre vyváženie sústav UK a CH | Regulačná technika pre vykurovanie | 9866.51
003Z0717 | AB-QM vyššie prietoky - tlakovo nezávislý vyvažovací a regulačný ventil, DN200, PN16, prietok Q=270000 l/h, tlak. rozdiel 30-400kPa, voliteľný pohon AME 85 QM |  | Automatické prvky | Armatúry pre vyváženie sústav UK a CH | Regulačná technika pre vykurovanie | 15080.62
003Z0718 | AB-QM vyššie prietoky - tlakovo nezávislý vyvažovací a regulačný ventil, DN250, PN16, prietok Q=370000 l/h, tlak. rozdiel 30-400kPa, voliteľný pohon AME 85 QM |  | Automatické prvky | Armatúry pre vyváženie sústav UK a CH | Regulačná technika pre vykurovanie | 21249.77
003Z1230 | AB-QM -uzatvárací a ochranný prvok - kovová hlavica (max.uzatvárací tlak 16 bar), pre DN10-32 |  | Automatické prvky | Armatúry pre vyváženie sústav UK a CH | Regulačná technika pre vykurovanie | 27.92
003Z0240 | AB-QM - uzatvárací prvok - plastová hlavica (max.uzatvárací tlak 1 bar), pre DN10-32 |  | Automatické prvky | Armatúry pre vyváženie sústav UK a CH | Regulačná technika pre vykurovanie | 6.29
003Z0695 | AB-QM - aretačný prvok kuželky - kovový profil pre použitie s AB-QM (bez pohonu), DN 40-100 (nevyhnutné príslušenstvo pre inštaláciu ventilu bez pohonu) |  | Automatické prvky | Armatúry pre vyváženie sústav UK a CH | Regulačná technika pre vykurovanie | 39.23
003Z0696 | AB-QM - aretačný prvok kuželky - kovový profil pre použitie s AB-QM (bez pohonu), DN 125-250 (nevyhnutné príslušenstvo pre inštaláciu ventilu bez pohonu) |  | Automatické prvky | Armatúry pre vyváženie sústav UK a CH | Regulačná technika pre vykurovanie | 93.01
003Z7810 | EPP izolácia DN15 - príslušenstvo k ventilom AB-QM 4.0 |  |  |  |  | 11.19
003Z7811 | EPP izolácia DN20 - príslušenstvo k ventilom AB-QM 4.0 |  |  |  |  | 15.43
003Z3161 | spojovací nástavec DN15 (1 ks) - príslušenstvo k ventilom AB-QM 4.0 |  |  |  |  | 21.51
003Z3162 | spojovací nástavec DN20 (1 ks) - príslušenstvo k ventilom AB-QM 4.0 |  |  |  |  | 25.53
003Z0260 | ochranná a uzatváracia zátka pre AB-QM - príslušenstvo k ventilom AB-QM 4.0 |  |  |  |  | 6.99
003Z0253 | predĺženie vretena 0,5 mm (5 ks) - príslušenstvo k ventilom AB-QM 4.0 |  |  |  |  | 27.92
003Z0254 | predĺženie vretena 1 mm (5 ks) - príslušenstvo k ventilom AB-QM 4.0 |  |  |  |  | 29.34
003Z0255 | predĺženie vretena 1,5 mm (5 ks) - príslušenstvo k ventilom AB-QM 4.0 |  |  |  |  | 30.75
003Z0256 | predĺženie vretena 2 mm (5 ks) - príslušenstvo k ventilom AB-QM 4.0 |  |  |  |  | 33.57
003Z1239 | obmedzovač zdvihu TWA-Q & AB-QM 4.0/AB-PM |  |  |  |  | 11.84
003Z1620 | AB-QM 4.0 Flexo DN 15 LF s filtrom, vnútorný prípoj 1/2", stredná dĺžka 80 mm - flexibilná pripojovacia sada pre rýchlu inštaláciu a obsluhu v sústavách HVAC |  |  |  |  | 405.08
003Z1621 | AB-QM 4.0 Flexo DN 15 s filtrom, vnútorný prípoj 1/2", stredná dĺžka 80 mm - flexibilná pripojovacia sada pre rýchlu inštaláciu a obsluhu v sústavách HVAC |  |  |  |  | 405.08
003Z1622 | AB-QM 4.0 Flexo DN 15 HF s filtrom, vnútorný prípoj 1/2", stredná dĺžka 80 mm - flexibilná pripojovacia sada pre rýchlu inštaláciu a obsluhu v sústavách HVAC |  |  |  |  | 419.33
003Z1623 | AB-QM 4.0 Flexo DN 20 s filtrom, vnútorný prípoj 3/4", stredná dĺžka 80 mm - flexibilná pripojovacia sada pre rýchlu inštaláciu a obsluhu v sústavách HVAC |  |  |  |  | 460.74
003Z1624 | AB-QM 4.0 Flexo DN 20 HFs filtrom, vnútorný prípoj 3/4", stredná dĺžka 80 mm - flexibilná pripojovacia sada pre rýchlu inštaláciu a obsluhu v sústavách HVAC |  |  |  |  | 474.99
003Z4751 | AB-QM 4.0 Flexo izolácia DN 15, materiál EPP |  |  |  |  | 39.05
003Z4752 | AB-QM 4.0 Flexo izolácia DN 20, materiál EPP |  |  |  |  | 41.51
003Z4794 | AB-QM 4.0 Flexo flexibilné potrubie DN 15 sada 2 (PN25) |  |  |  |  | 64.22
003Z4795 | AB-QM 4.0 Flexo flexibilné potrubie DN 20 sada 2 (PN25) |  |  |  |  | 78.34
003Z4796 | Flexo predĺžená rukoväť (čierna), DN 15 - DN 20, hliník, náhradný diel |  |  |  |  | 14.25
003Z1401 | AB-PM - kombi, automat. vyvaž. a regulačný ventil, DN10, PN16, pripojenie 1/2"AG, prietok 110/135l/h, tlak.strata 10/5kPa, bez meracích koncoviek, vrátane impulz. potrubia 1,5m a adaptéra, voliteľný pohon TWA-Z, ABNM A5, AME(V) 110/120NL, AMI 140 |  | Automatické prvky | Armatúry pre vyváženie sústav UK a CH | Regulačná technika pre vykurovanie | 159.72
003Z1402 | AB-PM - kombi, automat. vyvaž. a regulačný ventil, DN15, PN16, pripojenie 3/4"AG, prietok 300/400l/h, tlak.strata 10/5kPa, bez meracích koncoviek, vrátane impulz. potrubia 1,5m a adaptéra, voliteľný pohon TWA-Z, ABNM A5, AME(V) 110/120NL, AMI 140 |  | Automatické prvky | Armatúry pre vyváženie sústav UK a CH | Regulačná technika pre vykurovanie | 167.32
003Z1403 | AB-PM - kombi, automat. vyvaž. a regulačný ventil, DN20, PN16, pripojenie 1"AG, prietok 600/800l/h, tlak.strata 10/5kPa, bez meracích koncoviek, vrátane impulz. potrubia 1,5m a adaptéra, voliteľný pohon TWA-Z, ABNM A5, AME(V) 110/120NL, AMI 140 |  | Automatické prvky | Armatúry pre vyváženie sústav UK a CH | Regulačná technika pre vykurovanie | 196.66
003Z1404 | AB-PM - kombi, automat. vyvaž. a regulačný ventil, DN25, PN16, pripojenie 1 1/4"AG, prietok 1200/1600l/h, tlak.strata 10/5kPa, bez meracích koncoviek, vrátane impulz. potrubia 1,5m a adaptéra, voliteľný pohon TWA-Z, ABNM A5, AME(V) 110/120NL, AMI 140 |  | Automatické prvky | Armatúry pre vyváženie sústav UK a CH | Regulačná technika pre vykurovanie | 266.19
003Z1405 | AB-PM - kombi, automat. vyvaž. a regulačný ventil, DN32, PN16, pripojenie 1 1/2"AG, prietok 2300/2700l/h, tlak.strata 10/5kPa, bez meracích koncoviek, vrátane impulz. potrubia 1,5m a adaptéra, voliteľný pohon TWA-Z, ABNM A5, AME(V) 110/120NL, AMI 140 |  | Automatické prvky | Armatúry pre vyváženie sústav UK a CH | Regulačná technika pre vykurovanie | 409.61
003Z1411 | AB-PM HP - kombi, automat. vyvaž. a regulačný ventil, DN10, PN16, pripojenie 1/2"AG, prietok 110/155l/h, tlak.strata 20/10kPa, bez meracích koncoviek, vrátane impulz. potrubia 1,5m a adaptéra, voliteľný pohon TWA-Z, ABNM A5, AME(V) 110/120NL, AMI 140 |  | Automatické prvky | Armatúry pre vyváženie sústav UK a CH | Regulačná technika pre vykurovanie | 159.72
003Z1412 | AB-PM HP - kombi, automat. vyvaž. a regulačný ventil, DN15, PN16, pripojenie 3/4"AG, prietok 300/490l/h, tlak.strata 20/10kPa, bez meracích koncoviek, vrátane impulz. potrubia 1,5m a adaptéra, voliteľný pohon TWA-Z, ABNM A5, AME(V) 110/120NL, AMI 140 |  | Automatické prvky | Armatúry pre vyváženie sústav UK a CH | Regulačná technika pre vykurovanie | 167.32
003Z1413 | AB-PM HP - kombi, automat. vyvaž. a regulačný ventil, DN20, PN16, pripojenie 1"AG, prietok 600/915l/h, tlak.strata 20/10kPa, bez meracích koncoviek, vrátane impulz. potrubia 1,5m a adaptéra, voliteľný pohon TWA-Z, ABNM A5, AME(V) 110/120NL, AMI 140 |  | Automatické prvky | Armatúry pre vyváženie sústav UK a CH | Regulačná technika pre vykurovanie | 196.66
003Z1414 | AB-PM HP - kombi, automat. vyvaž. a regulačný ventil, DN25, PN16, pripojenie 1 1/4"AG, prietok 1200/1800l/h, tlak.strata 20/10kPa, bez meracích vsuviek, vrátane impulz. potrubia 1,5m a adaptéra, voliteľný pohon TWA-Z, ABNM A5, AME(V) 110/120NL, AMI 140 |  | Automatické prvky | Armatúry pre vyváženie sústav UK a CH | Regulačná technika pre vykurovanie | 266.19
003Z1415 | AB-PM HP - kombi, automat. vyvaž. a regulačný ventil, DN32, PN16, pripojenie 1 1/2"AG, prietok 2300/3350l/h, tlak.strata 20/10kPa, bez meracích koncoviek, vrátane impulz. potrubia 1,5m a adaptéra, voliteľný pohon TWA-Z, ABNM A5, AME(V) 110/120NL, AMI 140 |  | Automatické prvky | Armatúry pre vyváženie sústav UK a CH | Regulačná technika pre vykurovanie | 409.61
003Z1435 | AB-PM - automatický vyvažovací a regulačný ventil, DN40, PN16, pripojenie 2"AG, prietok 5000 l/h, tlak.strata 4kPa, voliteľný pohon AME 435 QM |  | Automatické prvky | Armatúry pre vyváženie sústav UK a CH | Regulačná technika pre vykurovanie | 1073.46
003Z1436 | AB-PM - automatický vyvažovací a regulačný ventil, DN50, PN16, pripojenie 2 1/2"AG, prietok 6500 l/h, tlak.strata 4kPa, voliteľný pohon AME 435 QM |  | Automatické prvky | Armatúry pre vyváženie sústav UK a CH | Regulačná technika pre vykurovanie | 1146.26
003Z1438 | AB-PM - automatický vyvažovací a regulačný ventil, DN65, PN16, prietok 16800 l/h, tlak.strata 4kPa, voliteľný pohon AME 435 QM |  | Automatické prvky | Armatúry pre vyváženie sústav UK a CH | Regulačná technika pre vykurovanie | 2729.29
003Z1439 | AB-PM - automatický vyvažovací a regulačný ventil, DN80, PN16, prietok 19600 l/h, tlak.strata 4kPa, voliteľný pohon AME 435 QM |  | Automatické prvky | Armatúry pre vyváženie sústav UK a CH | Regulačná technika pre vykurovanie | 3164.97
003Z1440 | AB-PM - automatický vyvažovací a regulačný ventil, DN100, PN16, prietok 21000 l/h, tlak.strata 4kPa, voliteľný pohon AME 435 QM |  | Automatické prvky | Armatúry pre vyváženie sústav UK a CH | Regulačná technika pre vykurovanie | 3991.8
003Z1470 | AB-PM - bytová pripojovacia sada vertikálna, DN15, pripojenie 3/4"AG, pripojenie k rozdeľovaču 1"AG |  | Automatické prvky | Armatúry pre vyváženie sústav UK a CH | Regulačná technika pre vykurovanie | 355.29
003Z1476 | AB-PM - bytová pripojovacia sada horizontálna, DN15, pripojenie 3/4"AG, pripojenie k rozdeľovaču 1"AG |  | Automatické prvky | Armatúry pre vyváženie sústav UK a CH | Regulačná technika pre vykurovanie | 341.16
003Z1472 | AB-PM - bytová pripojovacia sada vertikálna, DN20, pripojenie 1"AG, pripojenie k rozdeľovaču 1"AG |  | Automatické prvky | Armatúry pre vyváženie sústav UK a CH | Regulačná technika pre vykurovanie | 392.23
003Z1478 | AB-PM - bytová pripojovacia sada horizontálna, DN20, pripojenie 1"AG, pripojenie k rozdeľovaču 1"AG |  | Automatické prvky | Armatúry pre vyváženie sústav UK a CH | Regulačná technika pre vykurovanie | 355.29
003Z1474 | AB-PM - bytová pripojovacia sada vertikálna, DN25, pripojenie 1 1/4"AG, pripojenie k rozdeľovaču 1"AG |  | Automatické prvky | Armatúry pre vyváženie sústav UK a CH | Regulačná technika pre vykurovanie | 523.69
003Z1480 | AB-PM - bytová pripojovacia sada horizontálna, DN25, pripojenie 1 1/4"AG, pripojenie k rozdeľovaču 1"AG |  | Automatické prvky | Armatúry pre vyváženie sústav UK a CH | Regulačná technika pre vykurovanie | 485.67
003Z1471 | AB-PM - bytová pripojovacia sada vertikálna, DN15 HP, pripojenie 3/4"AG, pripojenie k rozdeľovaču 1"AG |  | Automatické prvky | Armatúry pre vyváženie sústav UK a CH | Regulačná technika pre vykurovanie | 355.29
003Z1477 | AB-PM - bytová pripojovacia sada horizontálna, DN15 HP, pripojenie 3/4"AG, pripojenie k rozdeľovaču 1"AG |  | Automatické prvky | Armatúry pre vyváženie sústav UK a CH | Regulačná technika pre vykurovanie | 341.16
003Z1473 | AB-PM - bytová pripojovacia sada vertikálna, DN20 HP, pripojenie 1"AG, pripojenie k rozdeľovaču 1"AG |  | Automatické prvky | Armatúry pre vyváženie sústav UK a CH | Regulačná technika pre vykurovanie | 392.23
003Z1479 | AB-PM - bytová pripojovacia sada horizontálna, DN20 HP, pripojenie 1"AG, pripojenie k rozdeľovaču 1"AG |  | Automatické prvky | Armatúry pre vyváženie sústav UK a CH | Regulačná technika pre vykurovanie | 355.29
003Z1475 | AB-PM - bytová pripojovacia sada vertikálna, DN25 HP, pripojenie 1 1/4"AG, pripojenie k rozdeľovaču 1"AG |  | Automatické prvky | Armatúry pre vyváženie sústav UK a CH | Regulačná technika pre vykurovanie | 523.69
003Z1481 | AB-PM - bytová pripojovacia sada horizontálna, DN25 HP, pripojenie 1 1/4"AG, pripojenie k rozdeľovaču 1"AG |  | Automatické prvky | Armatúry pre vyváženie sústav UK a CH | Regulačná technika pre vykurovanie | 485.67
003Z1490 | AB-PM DN 15 sada s konzolami - pripojovacia sada s AB-PM a prípravou pre merač tepla |  |  |  |  | 488.93
003Z1492 | AB-PM DN 15 HP sada s konzolami - pripojovacia sada s AB-PM a prípravou pre merač tepla |  |  |  |  | 488.93
003Z1491 | AB-PM DN 20 sada s konzolami - pripojovacia sada s AB-PM a prípravou pre merač tepla |  |  |  |  | 547.6
003Z1493 | AB-PM DN 20 HP sada s konzolami - pripojovacia sada s AB-PM a prípravou pre merač tepla |  |  |  |  | 547.6
003Z1468 | medzikus pre merač tepla, 110 mm, 3/4" - príslušenstvo k pripojovacej sade s AB-PM a prípravou pre merač tepla |  |  |  |  | 16.18
003Z1469 | medzikus pre merač tepla, 130 mm, 1" - príslušenstvo k pripojovacej sade s AB-PM a prípravou pre merač tepla |  |  |  |  | 23.69
152F0275 | TDU.5 2L-20-ASV-BD15-ASVPV15-USVI15-etážová rozdeľovacia jednotka, typ 1, 2 obvody, vyhotovenie vľavo, prípoj pre vzostup. potrubie RP 3/4", DN15 ASV-PV/ASV-BD, vetva USV-I | 865 |  |  |  | 1014.79
152F0276 | TDU.5 3L-25-ASV-BD20-ASVPV20-USVI15-etážová rozdeľovacia jednotka, typ 1, 3 obvody, vyhotovenie vľavo, prípoj pre vzostup. potrubie RP 1", DN20 ASV-PV/ASV-BD, vetva USV-I | 995 |  |  |  | 1167.99
152F0277 | TDU.5 4L-25-ASV-BD20-ASVPV20-USVI15-etážová rozdeľovacia jednotka, typ 1, 4 obvody, vyhotovenie vľavo, prípoj pre vzostup. potrubie RP 1", DN20 ASV-PV/ASV-BD, vetva USV-I | 1094 |  |  |  | 1284.24
152F0278 | TDU.5 4L-32-ASV-BD25-ASVPV25-USVI15-etážová rozdeľovacia jednotka, typ 1, 4 obvody, vyhotovenie vľavo, prípoj pre vzostup. potrubie RP 1/4", DN25 ASV-PV/ASV-BD, vetva USV-I | 1146 |  |  |  | 1345.09
152F0279 | TDU.5 5L-32-ASV-BD25-ASVPV25-USVI15-etážová rozdeľovacia jednotka, typ 1, 5 obvodov, vyhotovenie vľavo, prípoj pre vzostup. potrubie RP 1/4", DN25 ASV-PV/ASV-BD, vetva USV-I | 1244 |  |  |  | 1460.26
152F0280 | TDU.5 6L-32-ASV-BD25-ASVPV25-USVI15-etážová rozdeľovacia jednotka, typ 1, 6 obvodov, vyhotovenie vľavo, prípoj pre vzostup. potrubie RP 1/4", DN25 ASV-PV/ASV-BD, vetva USV-I | 1343 |  |  |  | 1575.43
152F0281 | TDU.5 2R-20-ASV-BD15-ASVPV15-USVI15-etážová rozdeľovacia jednotka, typ 1, 2 obvody, vyhotovenie vpravo, prípoj pre vzostup. potrubie RP 3/4", DN15 ASV-PV/ASV-BD, vetva USV-I |  |  |  |  | 1014.79
152F0282 | TDU.5 3R-25-ASV-BD20-ASVPV20-USVI15-etážová rozdeľovacia jednotka, typ 1, 3 obvody, vyhotovenie vpravo, prípoj pre vzostup. potrubie RP 1", DN20 ASV-PV/ASV-BD, vetva USV-I |  |  |  |  | 1167.99
152F0283 | TDU.5 4R-25-ASV-BD20-ASVPV20-USVI15-etážová rozdeľovacia jednotka, typ 1, 4 obvody, vyhotovenie vpravo, prípoj pre vzostup. potrubie RP 1", DN20 ASV-PV/ASV-BD, vetva USV-I |  |  |  |  | 1284.24
152F0284 | TDU.5 4R-32-ASV-BD25-ASVPV25-USVI15-etážová rozdeľovacia jednotka, typ 1, 4 obvody, vyhotovenie vpravo, prípoj pre vzostup. potrubie RP 1/4", DN25 ASV-PV/ASV-BD, vetva USV-I |  |  |  |  | 1345.09
152F0285 | TDU.5 5R-32-ASV-BD25-ASVPV25-USVI15-etážová rozdeľovacia jednotka, typ 1, 5 obvodov, vyhotovenie vpravo, prípoj pre vzostup. potrubie RP 1/4", DN25 ASV-PV/ASV-BD, vetva USV-I |  |  |  |  | ZRUŠENÝ
152F0286 | TDU.5 6R-32-ASV-BD25-ASVPV25-USVI15-etážová rozdeľovacia jednotka, typ 1, 6 obvodov, vyhotovenie vpravo, prípoj pre vzostup. potrubie RP 1/4", DN25 ASV-PV/ASV-BD, vetva USV-I |  |  |  |  | ZRUŠENÝ
152F0287 | TDU.5 2L-20-ASV-BD15-ASVPV15-RAHC15-etážová rozdeľovacia jednotka, typ 2, 2 obvody, vyhotovenie vľavo, prípoj pre vzostup. potrubie RP 3/4", DN15 ASV-PV/ASV-BD, vetva RA-HC |  |  |  |  | 1082.15
152F0288 | TDU.5 3L-25-ASV-BD20-ASVPV20-RAHC15-etážová rozdeľovacia jednotka, typ 2, 3 obvody, vyhotovenie vľavo, prípoj pre vzostup. potrubie RP 1", DN20 ASV-PV/ASV-BD, vetva RA-HC |  |  |  |  | 1266.86
152F0289 | TDU.5 4L-25-ASV-BD20-ASVPV20-RAHC15-etážová rozdeľovacia jednotka, typ 2, 4 obvody, vyhotovenie vľavo, prípoj pre vzostup. potrubie RP 1", DN20 ASV-PV/ASV-BD, vetva RA- HC |  |  |  |  | 1416.8
152F0290 | TDU.5 4L-32-ASV-BD25-ASVPV25-RAHC15-etážová rozdeľovacia jednotka, typ 2, 4 obvody, vyhotovenie vľavo, prípoj pre vzostup. potrubie RP 1/4", DN25 ASV-PV/ASV-BD, vetva RA-HX |  |  |  |  | 1477.64
152F0291 | TDU.5 5L-32-ASV-BD25-ASVPV25-RAHC15-etážová rozdeľovacia jednotka, typ 2, 5 obvodov, vyhotovenie vľavo, prípoj pre vzostup. potrubie RP 1/4", DN25 ASV-PV/ASV-BD, vetva RA-HC |  |  |  |  | 1626.49
152F0292 | TDU.5 6L-32-ASV-BD25-ASVPV25-RAHC15-etážová rozdeľovacia jednotka, typ 2, 6 obvodov, vyhotovenie vľavo, prípoj pre vzostup. potrubie RP 1/4", DN25 ASV-PV/ASV-BD, vetva RA-HC |  |  |  |  | 1775.34
152F0293 | TDU.5 2R-20-ASV-BD15-ASVPV15-RAHC15-etážová rozdeľovacia jednotka, typ 2, 2 obvody, vyhotovenie vpravo, prípoj pre vzostup. potrubie RP 3/4", DN15 ASV-PV/ASV-BD, vetva RA-HC |  |  |  |  | 1082.15
152F0294 | TDU.5 3R-25-ASV-BD20-ASVPV20-RAHC15-etážová rozdeľovacia jednotka, typ 2, 3 obvody, vyhotovenie vpravo, prípoj pre vzostup. potrubie RP 1", DN20 ASV-PV/ASV-BD, vetva RA-HC |  |  |  |  | 1266.86
152F0295 | TDU.5 4R-25-ASV-BD20-ASVPV20-RAHC15-etážová rozdeľovacia jednotka, typ 2, 4 obvody, vyhotovenie vpravo, prípoj pre vzostup. potrubie RP 1", DN20 ASV-PV/ASV-BD, vetva RA- HC |  |  |  |  | 1416.8
152F0296 | TDU.5 4R-32-ASV-BD25-ASVPV25-RAHC15-etážová rozdeľovacia jednotka, typ 2, 4 obvody, vyhotovenie vpravo, prípoj pre vzostup. potrubie RP 1/4", DN25 ASV-PV/ASV-BD, vetva RA-HX |  |  |  |  | 1477.64
152F0297 | TDU.5 5R-32-ASV-BD25-ASVPV25-RAHC15-etážová rozdeľovacia jednotka, typ 2, 5 obvodov, vyhotovenie vpravo, prípoj pre vzostup. potrubie RP 1/4", DN25 ASV-PV/ASV-BD, vetva RA-HC |  |  |  |  | 1626.49
152F0298 | TDU.5 6R-32-ASV-BD25-ASVPV25-RAHC15-etážová rozdeľovacia jednotka, typ 2, 6 obvodov, vyhotovenie vpravo, prípoj pre vzostup. potrubie RP 1/4", DN25 ASV-PV/ASV-BD, vetva RA-HC |  |  |  |  | 1775.34
152F0335 | Skrinka pre TDU, vyhotovenie na stenu, rozmery 990 x 750 x 200 (VxŠxH) v mm |  |  |  |  | 282.49
152F0336 | Skrinka pre TDU, vyhotovenie na stenu, rozmery 990 x 850 x 200 (VxŠxH) v mm |  |  |  |  | 296.61
152F0337 | Skrinka pre TDU, vyhotovenie na stenu, rozmery 990 x 1000 x 200 (VxŠxH) v mm |  |  |  |  | 321.6
152F0339 | Skrinka pre TDU, vyhotovenie na stenu, rozmery 990 x 1300 x 200 (VxŠxH) v mm |  |  |  |  | 400.92
003Z0382 | QT - termostatický pohon, rozsah nastavenia 45-65˚C, vhodné pre ventily AB-QM DN 10 - DN 20 |  | Automatické prvky | Armatúry pre vyváženie sústav UK a CH | Regulačná technika pre vykurovanie | 105.61
003Z0383 | QT - termostatický pohon, rozsah nastavenia 45-65˚C, vhodné pre ventily AB-QM DN 25 - DN 32 |  | Automatické prvky | Armatúry pre vyváženie sústav UK a CH | Regulačná technika pre vykurovanie | 105.61
003Z0384 | QT - termostatický pohon, rozsah nastavenia 35-50˚C, vhodné pre ventily AB-QM DN 10 - DN 20 |  | Automatické prvky | Armatúry pre vyváženie sústav UK a CH | Regulačná technika pre vykurovanie | 105.61
003Z0385 | QT - termostatický pohon, rozsah nastavenia 35-50˚C, vhodné pre ventily AB-QM DN 25 - DN 32 |  | Automatické prvky | Armatúry pre vyváženie sústav UK a CH | Regulačná technika pre vykurovanie | 105.61
003Z0386 | QT - termostatický pohon, rozsah nastavenia 65-85˚C, vhodné pre ventily AB-QM DN 10 - DN 20 |  | Automatické prvky | Armatúry pre vyváženie sústav UK a CH | Regulačná technika pre vykurovanie | 105.61
003Z0387 | QT - termostatický pohon, rozsah nastavenia 65-85˚C, vhodné pre ventily AB-QM DN 25 - DN 32 |  | Automatické prvky | Armatúry pre vyváženie sústav UK a CH | Regulačná technika pre vykurovanie | 105.61
003L3534 | QTL - termostatický pohon, rozsah nastavenia 45-60˚C, vhodné pre ventily AB-QM DN 10 - DN 20, s predĺženou kapilárou dĺžky 2m |  | Automatické prvky | Armatúry pre vyváženie sústav UK a CH | Regulačná technika pre vykurovanie | 117.34
003Z0391 | Ponorná objímka pre snímač |  | Automatické prvky | Armatúry pre vyváženie sústav UK a CH | Regulačná technika pre vykurovanie | 57.37
003Z0392 | Adaptér QT (DN 10-20), náhradný diel |  | Automatické prvky | Armatúry pre vyváženie sústav UK a CH | Regulačná technika pre vykurovanie | 17.5
003Z0393 | Adaptér QT (DN 25-32), náhradný diel |  | Automatické prvky | Armatúry pre vyváženie sústav UK a CH | Regulačná technika pre vykurovanie | 17.5
003Z0394 | Sada pre prichytenie snímača na potrubí, náhradný diel |  | Automatické prvky | Armatúry pre vyváženie sústav UK a CH | Regulačná technika pre vykurovanie | 14.01
003Z0395 | Štítok nastavenia prietoku QT |  | Automatické prvky | Armatúry pre vyváženie sústav UK a CH | Regulačná technika pre vykurovanie | 4.19
082F1150 | ABN A5 NC - termoelektrický pohon, 24V 5mm, adaptér VA41, bez prúdu uzatvorený, nutné objednať zvlášť prepojovacie el. káble |  | Termoelektrické hlavice pre AB-QM | Armatúry pre vyváženie sústav UK a CH | Regulačná technika pre vykurovanie | 55.84
082F1151 | ABN A5 NO - termoelektrický pohon, 24V 5mm, adaptér VA41, bez prúdu otvorený, nutné objednať zvlášť prepojovacie el. káble |  | Termoelektrické hlavice pre AB-QM | Armatúry pre vyváženie sústav UK a CH | Regulačná technika pre vykurovanie | 58.78
082F1152 | ABN A5 NC - termoelektrický pohon, 230V 5mm, adaptér VA41, bez prúdu uzatvorený, nutné objednať zvlášť prepojovacie el. káble |  | Termoelektrické hlavice pre AB-QM | Armatúry pre vyváženie sústav UK a CH | Regulačná technika pre vykurovanie | 55.84
082F1153 | ABN A5 NO - termoelektrický pohon, 230V 5mm, adaptér VA41, bez prúdu otvorený, nutné objednať zvlášť prepojovacie el. káble |  | Termoelektrické hlavice pre AB-QM | Armatúry pre vyváženie sústav UK a CH | Regulačná technika pre vykurovanie | 58.78
082F1154 | ABN A5 NC - termoelektrický pohon, 24V End Switch 5mm, adaptér VA41, bez prúdu uzatvorený |  | Termoelektrické hlavice pre AB-QM | Armatúry pre vyváženie sústav UK a CH | Regulačná technika pre vykurovanie | 83.88
082F1144 | Prepojovací kábel 1m pre pohon ABN A5 |  | Termoelektrické hlavice pre AB-QM | Armatúry pre vyváženie sústav UK a CH | Regulačná technika pre vykurovanie | 15.21
082F1145 | Prepojovací kábel 5m pre pohon ABN A5 |  | Termoelektrické hlavice pre AB-QM | Armatúry pre vyváženie sústav UK a CH | Regulačná technika pre vykurovanie | 25.1
082F1146 | Prepojovací kábel 10m pre pohon ABN A5 |  | Termoelektrické hlavice pre AB-QM | Armatúry pre vyváženie sústav UK a CH | Regulačná technika pre vykurovanie | 40.63
082F1072 | Adaptér pre AB-QM VA41 (pre ABN A5) |  | Termoelektrické hlavice pre AB-QM | Armatúry pre vyváženie sústav UK a CH | Regulačná technika pre vykurovanie | 4.19
082F1600 | TWA-Q NC - termoelektrická hlavica, 230V, 50Hz, 3W, 1,2m kábel, bez prúdu uzatvorená |  | Termoelektrické hlavice pre AB-QM | Armatúry pre vyváženie sústav UK a CH | Regulačná technika pre vykurovanie | 43.13
082F1601 | TWA-Q NO - termoelektrická hlavica, 230V, 50Hz, 3W, 1,2m kábel, bez prúdu otvorená |  | Termoelektrické hlavice pre AB-QM | Armatúry pre vyváženie sústav UK a CH | Regulačná technika pre vykurovanie | 43.13
082F1602 | TWA-Q NC - termoelektrická hlavica, 24V, 50Hz, 3W, 1,2m kábel, bez prúdu uzatvorená |  | Termoelektrické hlavice pre AB-QM | Armatúry pre vyváženie sústav UK a CH | Regulačná technika pre vykurovanie | 43.13
082F1603 | TWA-Q NO - termoelektrická hlavica, 24V, 50Hz, 3W, 1,2m kábel, bez prúdu otvorená |  | Termoelektrické hlavice pre AB-QM | Armatúry pre vyváženie sústav UK a CH | Regulačná technika pre vykurovanie | 43.13
082F1604 | TWA-Q NC - termoelektrická hlavica, 230V,s káblom 5m, bez prúdu uzatvorená |  | Termoelektrické hlavice pre AB-QM | Armatúry pre vyváženie sústav UK a CH | Regulačná technika pre vykurovanie | 55.63
082F1605 | TWA-Q NC - termoelektrická hlavica, 24V,s káblom 5m, bez prúdu uzatvorená |  | Termoelektrické hlavice pre AB-QM | Armatúry pre vyváženie sústav UK a CH | Regulačná technika pre vykurovanie | 55.63
082F1610 | TWA-Q NC - termoelektrická hlavica, 230V, s halogén-free káblom 5m, bez prúdu uzatvorená |  | Termoelektrické hlavice pre AB-QM | Armatúry pre vyváženie sústav UK a CH | Regulačná technika pre vykurovanie | 58.78
082F1611 | TWA-Q NC - termoelektrická hlavica, 24V, s halogén-free káblom 5m, bez prúdu uzatvorená |  | Termoelektrické hlavice pre AB-QM | Armatúry pre vyváženie sústav UK a CH | Regulačná technika pre vykurovanie | 58.78
082F1160 | ABNM A5 Log - termoelektrická hlavica, 0-10 V, 24V AC 5mm, adaptér VA41 |  | Termoelektrické hlavice pre AB-QM | Armatúry pre vyváženie sústav UK a CH | Regulačná technika pre vykurovanie | 118.43
082F1161 | ABNM A5 Lin, 24V, 50Hz, 3W, 0-10 V ovládacie napätie |  | Termoelektrické hlavice pre AB-QM | Armatúry pre vyváženie sústav UK a CH | Regulačná technika pre vykurovanie | 118.43
082F1162 | ABNM A5 0-10 VABNM A5 Log 24V AC 6.5mm NC adaptér VA41 |  | Termoelektrické hlavice pre AB-QM | Armatúry pre vyváženie sústav UK a CH | Regulačná technika pre vykurovanie | 132.55
082F1163 | ABNM A5 0-10 VABNM A5 Log 24V AC 6.5mm NO adaptér VA41 |  | Termoelektrické hlavice pre AB-QM | Armatúry pre vyváženie sústav UK a CH | Regulačná technika pre vykurovanie | 134.73
082F1164 | ABNM A5 0-10 VABNM A5 Lin 24V AC 6.5mm NC adaptér VA41 |  | Termoelektrické hlavice pre AB-QM | Armatúry pre vyváženie sústav UK a CH | Regulačná technika pre vykurovanie | 132.55
082F1165 | ABNM A5 0-10 VABNM A5 Lin 24V AC 6.5mm NO adaptér VA41 |  | Termoelektrické hlavice pre AB-QM | Armatúry pre vyváženie sústav UK a CH | Regulačná technika pre vykurovanie | 134.73
082F1166 | ABNM A5 0-10 VABNM A5 Log 24V DC 6.5mm NC adaptér VA41 |  | Termoelektrické hlavice pre AB-QM | Armatúry pre vyváženie sústav UK a CH | Regulačná technika pre vykurovanie | 132.55
082F1167 | ABNM A5 0-10 VABNM A5 Log 24V DC 6.5mm NO adaptér VA41 |  | Termoelektrické hlavice pre AB-QM | Armatúry pre vyváženie sústav UK a CH | Regulačná technika pre vykurovanie | 149.94
082F1081 | Prepojovací kábel 1m pre pohon ABNM a ABNM A5 |  | Termoelektrické hlavice pre AB-QM | Armatúry pre vyváženie sústav UK a CH | Regulačná technika pre vykurovanie | 16.08
082F1082 | Prepojovací kábel 5m pre pohon ABNM a ABNM A5 |  | Termoelektrické hlavice pre AB-QM | Armatúry pre vyváženie sústav UK a CH | Regulačná technika pre vykurovanie | 39.23
082F1083 | Prepojovací kábel 10m pre pohon ABNM a ABNM A5 |  | Termoelektrické hlavice pre AB-QM | Armatúry pre vyváženie sústav UK a CH | Regulačná technika pre vykurovanie | 68.56
082F1072 | Adaptér pre AB-QM VA41 |  | Termoelektrické hlavice pre AB-QM | Armatúry pre vyváženie sústav UK a CH | Regulačná technika pre vykurovanie | 4.19
003Z8504 | NovoCon S - vysoko presný multifunkčný pohon pre použitie v kombinácii s AB-QM DN15-32, 24AC, digitálny komunikačný jazyk BAC net NS/TP alebo Modbus, diaľkové nastavovanie, monitoring prietoku a energie, možnosť ovládania ventilu ChangeOver6, možnosť ovládania ďalších zariadení |  | Automat. prvky - Elektromotorické pohony | Armatúry pre vyváženie sústav UK a CH | Regulačná technika pre vykurovanie | 342.25
003Z8600 | NovoCon® Digital - digitálny kábel, dĺžka 1,5m; zapojenie bus / napájanie |  | Automat. prvky - Elektromotorické pohony | Armatúry pre vyváženie sústav UK a CH | Regulačná technika pre vykurovanie | 20.21
003Z8601 | NovoCon® Digital - digitálny kábel; dĺžka 5m; zapojenie bus / napájanie |  | Automat. prvky - Elektromotorické pohony | Armatúry pre vyváženie sústav UK a CH | Regulačná technika pre vykurovanie | 39
003Z8602 | NovoCon® Digital - digitálny kábel; dĺžka 10m; zapojenie bus / napájanie |  | Automat. prvky - Elektromotorické pohony | Armatúry pre vyváženie sústav UK a CH | Regulačná technika pre vykurovanie | 60.41
003Z8603 | NovoCon® Digital - digitány kábel "daisy chain"; dĺžka 1,5m; zapoj. pohon / pohon |  | Automat. prvky - Elektromotorické pohony | Armatúry pre vyváženie sústav UK a CH | Regulačná technika pre vykurovanie | 24.33
003Z8604 | NovoCon® Digital - digitálny kábel "daisy chain"; dĺžka 5m; zapoj. pohon / pohon |  | Automat. prvky - Elektromotorické pohony | Armatúry pre vyváženie sústav UK a CH | Regulačná technika pre vykurovanie | 41.62
003Z8605 | NovoCon® Digital - digitálny kábel "daisy chain"; dĺžka 10m; zapoj. pohon / pohon |  | Automat. prvky - Elektromotorické pohony | Armatúry pre vyváženie sústav UK a CH | Regulačná technika pre vykurovanie | 65.95
003Z8606 | NovoCon® Analog - analógový kábel; dĺžka 1,5m; zapojenie 0-10V / napájanie / zosilnenie napájania |  | Automat. prvky - Elektromotorické pohony | Armatúry pre vyváženie sústav UK a CH | Regulačná technika pre vykurovanie | 13.47
003Z8607 | NovoCon® Analog - analógový kábel; dĺžka 5m; zapojenie 0-10V / napájanie / zosilnenie napájania |  | Automat. prvky - Elektromotorické pohony | Armatúry pre vyváženie sústav UK a CH | Regulačná technika pre vykurovanie | 26.83
003Z8608 | NovoCon® Analog - analógový kábel; dĺžka 10m; zapojenie 0-10V / napájanie / zosilnenie napájania |  | Automat. prvky - Elektromotorické pohony | Armatúry pre vyváženie sústav UK a CH | Regulačná technika pre vykurovanie | 44.33
003Z8609 | NovoCon® - digitálny kábel "daisy chain", 0,5m, zapojenie "pohon / pohon" |  | Automat. prvky - Elektromotorické pohony | Armatúry pre vyváženie sústav UK a CH | Regulačná technika pre vykurovanie | 21.51
003Z8612 | Kábel NovoCon® I/O, 1,5m; zapojenie pohon / voľné vodiče |  | Automat. prvky - Elektromotorické pohony | Armatúry pre vyváženie sústav UK a CH | Regulačná technika pre vykurovanie | 40.42
003Z8611 | Kábel NovoCon® Energy, 1,5m, zapojenie pohon / príložné Pt1000 |  | Automat. prvky - Elektromotorické pohony | Armatúry pre vyváženie sústav UK a CH | Regulačná technika pre vykurovanie | 87.46
003Z8610 | Kábel NovoCon® Energy, 1,5m, zapojenie pohon / príložné Pt1000" |  | Automat. prvky - Elektromotorické pohony | Armatúry pre vyváženie sústav UK a CH | Regulačná technika pre vykurovanie | 75.18
003Z8613 | Kábel NovoCon® Temperature I/O, 1,5m, zapojenie pohon / príložné Pt1000 a voľné vodiče |  | Automat. prvky - Elektromotorické pohony | Armatúry pre vyváženie sústav UK a CH | Regulačná technika pre vykurovanie | 100.83
003Z8540 | NovoCon M - vysoko presný multi-funkčný pohon pre použitie v kombinácii s AB-QM NovoCon DN 40-100, 24VAC, digitálny komunikačný jazyk BAC net NS/TP alebo Modbus, diaľkové nastavovanie, monitoring prietoku a energie, možnosť ovládania ďalších zariadení a ďalšie funkcie |  | Automat. prvky - Elektromotorické pohony | Armatúry pre vyváženie sústav UK a CH | Regulačná technika pre vykurovanie | 659.51
003Z8560 | NovoCon L - vysoko presný multi-funkčný pohon pre použitie v kombinácii s AB-QM NovoCon DN 125-250, 24VAC, digitálny komunikačný jazyk BAC net NS/TP alebo Modbus, diaľkové nastavovanie, monitoring prietoku a energie, možnosť ovládania ďalších zariadení a ďalšie funkcie |  |  |  |  | 2688
003Z8561 | NovoCon L SU - vysoko presný multi-funkčný pohon pre použitie v kombinácii s AB-QM NovoCon DN 125-250, 24VAC, digitálny komunikačný jazyk BAC net NS/TP alebo Modbus, diaľkové nastavovanie, monitoring prietoku a energie, možnosť ovládania ďalších zariadení a ďalšie funkcie |  |  |  |  | 3092.18
003Z8562 | NovoCon L SD - vysoko presný multi-funkčný pohon pre použitie v kombinácii s AB-QM NovoCon DN 125-250, 24VAC, digitálny komunikačný jazyk BAC net NS/TP alebo Modbus, diaľkové nastavovanie, monitoring prietoku a energie, možnosť ovládania ďalších zariadení a ďalšie funkcie |  |  |  |  | 3092.18
003Z8563 | NovoCon L - vysoko presný multi-funkčný pohon pre použitie v kombinácii s AB-QM NovoCon DN 125-250, 24VAC, digitálny komunikačný jazyk BAC net NS/TP alebo Modbus, diaľkové nastavovanie, monitoring prietoku a energie, možnosť ovládania ďalších zariadení a ďalšie funkcie |  |  |  |  | 3831
003Z1770 | AB-QM NovoCon s tromi meracími koncovkami pre použitie s pohonmi NovoCon® M, DN40, PN16, pripojenie 2"AG, prietok Q max. 7 500 l/h pre pohon NovoCon M, tlakový rozdiel 30-400 kPa |  | Automat. prvky - Elektromotorické pohony | Armatúry pre vyváženie sústav UK a CH | Regulačná technika pre vykurovanie | 965.9
003Z1771 | AB-QM NovoCon s tromi meracími koncovkami pre použitie s pohonmi NovoCon® M, DN50, PN16, pripojenie 2 1/2"AG, prietok Q max. 12 500 l/h pre pohon NovoCon M, tlakový rozdiel 30-400 kPa |  | Automat. prvky - Elektromotorické pohony | Armatúry pre vyváženie sústav UK a CH | Regulačná technika pre vykurovanie | 1085.41
003Z1772 | AB-QM NovoCon s tromi meracími koncovkami pre použitie s pohonmi NovoCon® M, DN50, PN16, prietok Q max. 12 500 l/h pre pohon NovoCon M, tlakový rozdiel 30-400 kPa |  | Automat. prvky - Elektromotorické pohony | Armatúry pre vyváženie sústav UK a CH | Regulačná technika pre vykurovanie | 1398.33
003Z1773 | AB-QM NovoCon s tromi meracími koncovkami pre použitie s pohonmi NovoCon® M, DN65, PN16, prietok Q max. 20 000 l/h pre pohon NovoCon M, tlakový rozdiel 30-400 kPa |  | Automat. prvky - Elektromotorické pohony | Armatúry pre vyváženie sústav UK a CH | Regulačná technika pre vykurovanie | 2392.47
003Z1774 | AB-QM NovoCon s tromi meracími koncovkami pre použitie s pohonmi NovoCon® M, DN80, PN16, prietok Q max. 28 000 l/h pre pohon NovoCon M, tlakový rozdiel 30-400 kPa |  | Automat. prvky - Elektromotorické pohony | Armatúry pre vyváženie sústav UK a CH | Regulačná technika pre vykurovanie | 2916.17
003Z1775 | AB-QM NovoCon s tromi meracími koncovkami pre použitie s pohonmi NovoCon® M, DN100, PN16, prietok Q max. 38 000 l/h pre pohon NovoCon M, tlakový rozdiel 30-400 kPa |  | Automat. prvky - Elektromotorické pohony | Armatúry pre vyváženie sústav UK a CH | Regulačná technika pre vykurovanie | 3670.2
003Z1793 | AB-QM NovoCon HF vyššie prietoky s tromi meracími koncovkami pre použitie s pohonmi NovoCon® M, DN65, PN16, prietok Q max. 25 000 l/h pre pohon NovoCon M, tlakový rozdiel 30-400 kPa |  | Automat. prvky - Elektromotorické pohony | Armatúry pre vyváženie sústav UK a CH | Regulačná technika pre vykurovanie | 2634.76
003Z1794 | AB-QM NovoCon HF vyššie prietoky s tromi meracími koncovkami pre použitie s pohonmi NovoCon® M, DN80, PN16, prietok Q max. 40 000 l/h pre pohon NovoCon M, tlakový rozdiel 30-400 kPa |  | Automat. prvky - Elektromotorické pohony | Armatúry pre vyváženie sústav UK a CH | Regulačná technika pre vykurovanie | 3346.42
003Z1795 | AB-QM NovoCon HF vyššie prietoky s tromi meracími koncovkami pre použitie s pohonmi NovoCon® M, DN100, PN16, prietok Q max. 59 000 l/h pre pohon NovoCon M, tlakový rozdiel 30-400 kPa |  | Automat. prvky - Elektromotorické pohony | Armatúry pre vyváženie sústav UK a CH | Regulačná technika pre vykurovanie | 4234.09
087B1184 | ESMB-12, univerzálny teplotný snímač Pt 1000 |  | Automat. prvky - Elektromotorické pohony | Armatúry pre vyváženie sústav UK a CH |  | 99.96
087N0011 | ESMC, povrchový teplotný snímač Pt 1000 |  | Automat. prvky - Elektromotorické pohony | Armatúry pre vyváženie sústav UK a CH |  | 76.38
087G6061 | Mosadzné puzdrá, 40 mm, t6,0 - pár |  | Automat. prvky - Elektromotorické pohony | Armatúry pre vyváženie sústav UK a CH |  | 51.5
087G6062 | Mosadzné puzdrá, 85 mm, t6,0 - pár |  | Automat. prvky - Elektromotorické pohony | Armatúry pre vyváženie sústav UK a CH |  | 69.32
082H8048 | AMI 140 - elektromotorický pohon, 24 V~, 50 Hz/60 Hz, dvojbodové riadenie, 12 s/mm, 200N, zdvih 5,5mm, DN10-32 |  | Automat. prvky - Elektromotorické pohony | Armatúry pre vyváženie sústav UK a CH | Regulačná technika pre vykurovanie | 171.67
082H8049 | AMI 140 - elektromotorický pohon, 230 V~, 50 Hz/60 Hz, dvojbodové riadenie, 12 s/mm, 200N, zdvih 5,5mm, DN10-32 |  | Automat. prvky - Elektromotorické pohony | Armatúry pre vyváženie sústav UK a CH | Regulačná technika pre vykurovanie | 171.67
082H8056 | AMV 110 NL - elektromotorický pohon, modulačné riad., 24 V~, 50 Hz/60 Hz, trojbodový, 24 s/mm, 130N, zdvih 5mm; dĺžka kábla 1,5m |  | Automat. prvky - Elektromotorické pohony | Armatúry pre vyváženie sústav UK a CH | Regulačná technika pre vykurovanie | 173.84
082H8080 | AMV 110 NL - elektromotorický pohon, modulačné riad., 24 V~, trojbodový, 24s/mm, 130N, zdvih 5mm, dĺžka kábla 5m |  | Automat. prvky - Elektromotorické pohony | Armatúry pre vyváženie sústav UK a CH | Regulačná technika pre vykurovanie | 189.05
082H8058 | AMV 120 NL - elektromotorický pohon, modulačné riad., 24 V~, 50 Hz/60 Hz, trojbodový, 12 s/mm, 130N, zdvih 5mm, dĺžka kábla 1,5m |  | Automat. prvky - Elektromotorické pohony | Armatúry pre vyváženie sústav UK a CH | Regulačná technika pre vykurovanie | 173.84
082H8057 | AME 110 NL - elektromotorický pohon, modulačné riad., 24 V~, 50 Hz/60 Hz, 24 s/mm, 130N, zdvih 5mm, dĺžka kábla 1,5m |  | Automat. prvky - Elektromotorické pohony | Armatúry pre vyváženie sústav UK a CH | Regulačná technika pre vykurovanie | 202.09
082H8081 | AME 110 NL - elektromotorický pohon, modulačné riad., 24 V~, 50 Hz/60 Hz, 24 s/mm, 130N, zdvih 5mm, dĺžka kábla 5m |  | Automat. prvky - Elektromotorické pohony | Armatúry pre vyváženie sústav UK a CH | Regulačná technika pre vykurovanie | 216.21
082H8098 | AME 110 NL - elektromotorický pohon, modulačné riad., 24 V~, 50 Hz/60 Hz, 24 s/mm, 130N, zdvih 5mm, dĺžka kábla 10m |  | Automat. prvky - Elektromotorické pohony | Armatúry pre vyváženie sústav UK a CH | Regulačná technika pre vykurovanie | 232.51
082H8059 | AME 120 NL - elektromotorický pohon, modulačné riad., 24 V~, 50 Hz/60 Hz, 12 s/mm, 130N, zdvih 5mm, dĺžka kábla 1,5m |  | Automat. prvky - Elektromotorické pohony | Armatúry pre vyváženie sústav UK a CH | Regulačná technika pre vykurovanie | 202.09
082H8060 | AME 110 NLX - elektromotorický pohon, 24V, 24s/mm, zdvih 5,5mm 130N, dĺžka kábla 1,5m |  | Automat. prvky - Elektromotorické pohony | Armatúry pre vyváženie sústav UK a CH | Regulačná technika pre vykurovanie | 223.82
082H8062 | AME 110 NLX - elektromotorický pohon, 24V, 24s/mm, zdvih 5,5mm 130N, dĺžka kábla 5m |  | Automat. prvky - Elektromotorické pohony | Armatúry pre vyváženie sústav UK a CH | Regulačná technika pre vykurovanie | 239.03
082H8064 | AME 110 NLX - elektromotorický pohon, 24V, 24s/mm, zdvih 5,5mm 130N, dĺžka kábla 10m |  | Automat. prvky - Elektromotorické pohony | Armatúry pre vyváženie sústav UK a CH | Regulačná technika pre vykurovanie | 255.33
082H5007M | AME 113 NL SD - dĺžka PVC kábla 1m a adaptér pre ventily AB-QM, 24V AC/DC |  |  |  |  | 281.4
082H5008 | AME 113 NL SU - dĺžka PVC kábla 1m a adaptér pre ventily AB-QM, 24 V AC/DC |  |  |  |  | 308.57
082H5000 | AME 113 NLX SD - dĺžka PVC kábla 1m a adaptér pre ventily AB-QM, 24V AC/DC, 0-10V |  |  |  |  | 293.36
082H5001 | AME 113 NLX SU - dĺžka PVC kábla 1m a adaptér pre ventily AB-QM, 24V AC/DC, 0-10V |  |  |  |  | 324.86
082H0171 | AME 435 QM - elektromotorický pohon, 24 V~, modulačné riadenie 0-10V, 7,5-15s/mm, 400N, zdvih 20mm (DN40-100) |  | Automat. prvky - Elektromotorické pohony | Armatúry pre vyváženie sústav UK a CH | Regulačná technika pre vykurovanie | 398.75
082H3038 | AME 25 SD - elektromotorický pohon, 24 V~, 50 Hz/60 Hz, 15s/mm, 450N, zdvih 15mm |  |  |  |  | 1203.84
082H3041 | AME 25 SU - elektromotorický pohon, 24 V~, 50 Hz/60 Hz, 15s/mm, 450N, zdvih 15mm |  |  |  |  | 1046.3
082G3442 | AME 655 - elektromotorický pohon, 24 V~, 50 Hz/60 Hz, 2s/mm, 2000N, zdvih 50mm |  |  |  |  | 1788.38
082G3442 | AME 655-1 - elektromotorický pohon, 24 V~, 50 Hz/60 Hz, 6s/mm, 2000N, zdvih 50mm |  |  |  |  | 1788.38
082G3450 | AME 658 SU - elektromotorický pohon, 24 V~, 50 Hz/60 Hz, 4s/mm, 2000N, zdvih 50mm |  |  |  |  | 2028.5
082G3448 | AME 658 SD - elektromotorický pohon, 24 V~, 50 Hz/60 Hz, 6s/mm, 2000N, zdvih 50mm |  |  |  |  | 2124.11
082H3078 | AME 55 QM - elektromotorický pohon, 24 V~, modulačné riadenie 0-10V, 8 s/mm, 2000N, zdvih 40mm (DN125-150) |  | Automat. prvky - Elektromotorické pohony | Armatúry pre vyváženie sústav UK a CH | Regulačná technika pre vykurovanie | 1102.8
082G1453 | AME 85 QM - elektromotorický pohon, 24 V~, modulačné riadenie 0-10V, 8 s/mm, 5000N, zdvih 40 mm (DN200-250) |  | Automat. prvky - Elektromotorické pohony | Armatúry pre vyváženie sústav UK a CH | Regulačná technika pre vykurovanie | 2688
003Z3150 | ChangeOver6 - 6-cestný guľový ventil s pohonom, DN15, kvs 2,4, pripojenie 1/2" IG |  | Automat. prvky - ChangeOver6 | Armatúry pre vyváženie sústav UK a CH | Regulačná technika pre vykurovanie | 194.48
003Z3151 | ChangeOver6 - 6-cestný guľový ventil s pohonom, DN20, kvs 3,8, pripojenie 3/4" IG |  | Automat. prvky - ChangeOver6 | Armatúry pre vyváženie sústav UK a CH | Regulačná technika pre vykurovanie | 317.26
003Z3155 | ChangeOver6 pohon - 24V AC, dĺžka kábla 1,5m |  | Automat. prvky - ChangeOver6 | Armatúry pre vyváženie sústav UK a CH | Regulačná technika pre vykurovanie | 149.94
003Z3156 | ChangeOver6 pohon - 24V AC, dĺžka kábla 5m |  | Automat. prvky - ChangeOver6 | Armatúry pre vyváženie sústav UK a CH | Regulačná technika pre vykurovanie | 167.32
003Z3157 | ChangeOver6 pohon - 24V AC, dĺžka kábla 10m |  | Automat. prvky - ChangeOver6 | Armatúry pre vyváženie sústav UK a CH | Regulačná technika pre vykurovanie | 178.19
003Z8520 | NovoCon ChangeOver6 pohon - Plug-in, 24V AC, dĺžka kábla 1m |  | Automat. prvky - ChangeOver6 | Armatúry pre vyváženie sústav UK a CH | Regulačná technika pre vykurovanie | 243.38
003Z8521 | NovoCon ChangeOver6 Energy pohon - Plug-in, 24V AC, dĺžka kábla 1m |  | Automat. prvky - ChangeOver6 | Armatúry pre vyváženie sústav UK a CH | Regulačná technika pre vykurovanie | 349.85
003Z8522 | NovoCon ChangeOver6 Flexiblevpohon - voľné vodiče, 24V AC, dĺžka kábla 2m |  | Automat. prvky - ChangeOver6 | Armatúry pre vyváženie sústav UK a CH | Regulačná technika pre vykurovanie | 221.65
003Z3159 | ChangeOver6 izolácia - DN15 |  | Automat. prvky - ChangeOver6 | Armatúry pre vyváženie sústav UK a CH | Regulačná technika pre vykurovanie | 14.12
003Z5501 | ASV-PV 4.generácie - s vnútorným závitom, DN15, PN16, pripojenie 1/2" IG, rozsah 5-25kPa, kvs 1,6 vrátane impulz. potrubia |  | Automatické prvky pre DN32-50 | Armatúry pre vyváženie sústav UK a CH | Regulačná technika pre vykurovanie | 176.01
003Z5502 | ASV-PV 4.generácie - s vnútorným závitom, DN20, PN16, pripojenie 3/4" IG, rozsah 5-25kPa, kvs 2,5 vrátane impulz. potrubia, bez izolácie |  | Automatické prvky pre DN32-50 | Armatúry pre vyváženie sústav UK a CH | Regulačná technika pre vykurovanie | 201
003Z5503 | ASV-PV 4.generácie - s vnútorným závitom, DN25, PN16, pripojenie 1" IG, rozsah 5-25kPa, kvs 4,0 vrátane impulz. potrubia, bez izolácie |  | Automatické prvky pre DN32-50 | Armatúry pre vyváženie sústav UK a CH | Regulačná technika pre vykurovanie | 257.5
003Z5504 | ASV-PV 4.generácie - s vnútorným závitom, DN32, PN16, pripojenie 1 1/4" IG, rozsah 5-25kPa, kvs 6,3 vrátane impulz. potrubia, bez izolácie |  | Automatické prvky pre DN32-50 | Armatúry pre vyváženie sústav UK a CH | Regulačná technika pre vykurovanie | 352.03
003Z5505 | ASV-PV 4.generácie - s vnútorným závitom, DN40, PN16, pripojenie 1 1/2" IG, rozsah 5-25kPa, kvs 10 vrátane impulz. potrubia, bez izolácie |  | Automatické prvky pre DN32-50 | Armatúry pre vyváženie sústav UK a CH | Regulačná technika pre vykurovanie | 440.03
003Z5506 | ASV-PV 4.generácie - s vnútorným závitom, DN50, PN16. pripojenie 2'' IG, rozsah 5-25kPa, kvs 16 vrátane impulz. potrubia, bez izolácie |  | Automatické prvky pre DN32-50 | Armatúry pre vyváženie sústav UK a CH | Regulačná technika pre vykurovanie | 511.74
003Z5511 | ASV-PV 4.generácie - s vonkajším závitom, DN15, PN16, pripojenie 3/4" AG, rozsah 5-25kPa, kvs 1,6 vrátane impulz. potrubia, bez izolácie |  | Automatické prvky pre DN32-50 | Armatúry pre vyváženie sústav UK a CH | Regulačná technika pre vykurovanie | 193.4
003Z5512 | ASV-PV 4.generácie - s vonkajším závitom, DN20, PN16, pripojenie 1" AG, rozsah 5-25kPa, kvs 2,5 vrátane impulz. potrubia, bez izolácie |  | Automatické prvky pre DN32-50 | Armatúry pre vyváženie sústav UK a CH | Regulačná technika pre vykurovanie | 221.65
003Z5513 | ASV-PV 4.generácie - s vonkajším závitom, DN25, PN16, pripojenie 1 1/4" AG, rozsah 5-25kPa, kvs 4,0 vrátane impulz. potrubia, bez izolácie |  | Automatické prvky pre DN32-50 | Armatúry pre vyváženie sústav UK a CH | Regulačná technika pre vykurovanie | 282.49
003Z5514 | ASV-PV 4.generácie - s vonkajším závitom, DN32, PN16, pripojenie 1 1/2" AG, rozsah 5-25kPa, kvs 6,3 vrátane impulz. potrubia, bez izolácie |  | Automatické prvky pre DN32-50 | Armatúry pre vyváženie sústav UK a CH | Regulačná technika pre vykurovanie | 386.79
003Z5515 | ASV-PV 4.generácie - s vonkajším závitom, DN40, PN16, pripojenie 1 3/4" AG, rozsah 5-25kPa, kvs 10,0 vrátane impulz. potrubia, bez izolácie |  | Automatické prvky pre DN32-50 | Armatúry pre vyváženie sústav UK a CH | Regulačná technika pre vykurovanie | 483.49
003Z5516 | ASV-PV 4.generácie - s vonkajším závitom, DN50, PN16, pripojenie 2 1/2'' AG, rozsah 5-25kPa, kvs 16,0 vrátane impulz. potrubia, bez izolácie |  | Automatické prvky pre DN32-50 | Armatúry pre vyváženie sústav UK a CH | Regulačná technika pre vykurovanie | 480.23
003Z5601 | ASV-PV 4.generácie - s vnútorným závitom, DN15, PN16, pripojenie 1/2" IG, rozsah 5-25kPa, kvs 1,6 vrátane impulzného potrubia, s tepelnoizolačným obalom (EPS) do 80°C |  | Automatické prvky pre DN32-50 | Armatúry pre vyváženie sústav UK a CH | Regulačná technika pre vykurovanie | 210.78
003Z5602 | ASV-PV 4.generácie - s vnútorným závitom, DN20, PN16, pripojenie 3/4" IG, rozsah 5-25kPa, kvs 2,5 vrátane impulzného potrubia, s tepelnoizolačným obalom (EPS) do 80°C |  | Automatické prvky pre DN32-50 | Armatúry pre vyváženie sústav UK a CH | Regulačná technika pre vykurovanie | 223.82
003Z5603 | ASV-PV 4.generácie - s vnútorným závitom, DN25, PN16, pripojenie 1" IG, rozsah 5-25kPa, kvs 4,0 vrátane impulzného potrubia, s tepelnoizolačným obalom (EPS) do 80°C |  | Automatické prvky pre DN32-50 | Armatúry pre vyváženie sústav UK a CH | Regulačná technika pre vykurovanie | 269.45
003Z5604 | ASV-PV 4.generácie - s vnútorným závitom, DN32, PN16, pripojenie 1 1/4" IG, rozsah 5-25kPa, kvs 6,3 vrátane impulzného potrubia, s tepelnoizolačným obalom (EPS) do 80°C |  | Automatické prvky pre DN32-50 | Armatúry pre vyváženie sústav UK a CH | Regulačná technika pre vykurovanie | 370.5
003Z5605 | ASV-PV 4.generácie - s vnútorným závitom, DN40, PN16, pripojenie 1 1/2" IG, rozsah 5-25kPa, kvs 10,0 vrátane impulzného potrubia, s tepelnoizolačným obalom (EPS) do 80°C |  | Automatické prvky pre DN32-50 | Armatúry pre vyváženie sústav UK a CH | Regulačná technika pre vykurovanie | 451.98
003Z5606 | ASV-PV 4.generácie - s vnútorným závitom, DN50, PN16, pripojenie 2" IG, rozsah 5-25kPa, kvs 16,0 vrátane impulzného potrubia, s tepelnoizolačným obalom (EPS) do 80°C |  | Automatické prvky pre DN32-50 | Armatúry pre vyváženie sústav UK a CH | Regulačná technika pre vykurovanie | 524.78
003Z5611 | ASV-PV 4.generácie - s vonkajším závitom, DN15, PN16, pripojenie 3/4" AG, rozsah 5-25kPa, kvs 1,6 vrátane impulzného potrubia, s tepelnoizolačným obalom (EPS) do 80°C |  | Automatické prvky pre DN32-50 | Armatúry pre vyváženie sústav UK a CH | Regulačná technika pre vykurovanie | 202.09
003Z5612 | ASV-PV 4.generácie - s vonkajším závitom, DN20, PN16, pripojenie 1" AG, rozsah 5-25kPa, kvs 2,5 vrátane impulzného potrubia, s tepelnoizolačným obalom (EPS) do 80°C |  | Automatické prvky pre DN32-50 | Armatúry pre vyváženie sústav UK a CH | Regulačná technika pre vykurovanie | 231.42
003Z5613 | ASV-PV 4.generácie - s vonkajším závitom, DN25, PN16, pripojenie 1 1/4" AG, rozsah 5-25kPa, kvs 4,0 vrátane impulzného potrubia, s tepelnoizolačným obalom (EPS) do 80°C |  | Automatické prvky pre DN32-50 | Armatúry pre vyváženie sústav UK a CH | Regulačná technika pre vykurovanie | 292.27
003Z5614 | ASV-PV 4.generácie - s vonkajším závitom, DN32, PN16, pripojenie 1 1/2" AG, rozsah 5-25kPa, kvs 6,3 vrátane impulzného potrubia, s tepelnoizolačným obalom (EPS) do 80°C |  | Automatické prvky pre DN32-50 | Armatúry pre vyváženie sústav UK a CH | Regulačná technika pre vykurovanie | 405.26
003Z5615 | ASV-PV 4.generácie - s vonkajším závitom, DN40, PN16, pripojenie 1 3/4" AG, rozsah 5-25kPa, kvs 10,0 vrátane impulzného potrubia, s tepelnoizolačným obalom (EPS) do 80°C |  | Automatické prvky pre DN32-50 | Armatúry pre vyváženie sústav UK a CH | Regulačná technika pre vykurovanie | 436.77
003Z5616 | ASV-PV 4.generácie - s vonkajším závitom, DN50, PN16, pripojenie 2 1/2" AG, rozsah 5-25kPa, kvs 16,0 vrátane impulzného potrubia, s tepelnoizolačným obalom (EPS) do 80°C |  | Automatické prvky pre DN32-50 | Armatúry pre vyváženie sústav UK a CH | Regulačná technika pre vykurovanie | 578.02
003Z5541 | ASV-PV 4.generácie - s vnútorným závitom, DN15, PN16, pripojenie 1/2" IG, rozsah 20-60kPa, kvs 1,6 vrátane impulz. potrubia, bez izolácie |  | Automatické prvky pre DN32-50 | Armatúry pre vyváženie sústav UK a CH | Regulačná technika pre vykurovanie | 176.01
003Z5542 | ASV-PV 4.generácie - s vnútorným závitom, DN20, PN16, pripojenie 3/4" IG, rozsah 20-60kPa, kvs 2,5 vrátane impulz. potrubia, bez izolácie |  | Automatické prvky pre DN32-50 | Armatúry pre vyváženie sústav UK a CH | Regulačná technika pre vykurovanie | 201
003Z5543 | ASV-PV 4.generácie - s vnútorným závitom, DN25, PN16, pripojenie 1" IG, rozsah 20-60kPa, kvs 4,0 vrátane impulz. potrubia, bez izolácie |  | Automatické prvky pre DN32-50 | Armatúry pre vyváženie sústav UK a CH | Regulačná technika pre vykurovanie | 257.5
003Z5544 | ASV-PV 4.generácie - s vnútorným závitom, DN32, PN16, pripojenie 1 1/4" IG, rozsah 20-60kPa, kvs 6,3 vrátane impulz. potrubia, bez izolácie |  | Automatické prvky pre DN32-50 | Armatúry pre vyváženie sústav UK a CH | Regulačná technika pre vykurovanie | 352.03
003Z5545 | ASV-PV 4.generácie - s vnútorným závitom, DN40, PN16, pripoj. 1 1/2" IG, rozsah 20-60kPa, kvs 10,0 vrátane impulz. potrubia, bez izolácie |  | Automatické prvky pre DN32-50 | Armatúry pre vyváženie sústav UK a CH | Regulačná technika pre vykurovanie | 440.03
003Z5546 | ASV-PV 4.generácie -s vnútorným závitom, DN50, PN16, pripojenie 2" IG, rozsah 20-60kPa, kvs 16,0 vrátane impulz. potrubia, bez izolácie |  | Automatické prvky pre DN32-50 | Armatúry pre vyváženie sústav UK a CH | Regulačná technika pre vykurovanie | 511.74
003Z5551 | ASV-PV 4.generácie -s vonkajším závitom, DN15, PN16, pripojenie 1/2" AG, rozsah 20-60kPa, kvs 1,6 vrátane impulz. potrubia, bez izolácie |  | Automatické prvky pre DN32-50 | Armatúry pre vyváženie sústav UK a CH | Regulačná technika pre vykurovanie | 193.4
003Z5552 | ASV-PV 4.generácie -s vonkajším závitom, DN20, PN16, pripojenie 3/4" AG, rozsah 20-60kPa, kvs 2,5 vrátane impulz. potrubia, bez izolácie |  | Automatické prvky pre DN32-50 | Armatúry pre vyváženie sústav UK a CH | Regulačná technika pre vykurovanie | 221.65
003Z5553 | ASV-PV 4.generácie -s vonkajším závitom, DN25, PN16, pripojenie 1 1/4" AG, rozsah 20-60kPa, kvs 4,0 vrátane impulz. potrubia, bez izolácie |  | Automatické prvky pre DN32-50 | Armatúry pre vyváženie sústav UK a CH | Regulačná technika pre vykurovanie | 282.49
003Z5554 | ASV-PV 4.generácie -s vonkajším závitom, DN32, PN16, pripojenie 1 1/2" AG, rozsah 20-60kPa, kvs 6,3 vrátane impulz. potrubia, bez izolácie |  | Automatické prvky pre DN32-50 | Armatúry pre vyváženie sústav UK a CH | Regulačná technika pre vykurovanie | 386.79
003Z5555 | ASV-PV 4.generácie -s vonkajším závitom, DN40, PN16, pripojenie 1 3/4"AG, rozsah 20-60kPa, kvs 10,0 vrátane impulz. potrubia, bez izolácie |  | Automatické prvky pre DN32-50 | Armatúry pre vyváženie sústav UK a CH | Regulačná technika pre vykurovanie | 1788.38
003Z5556 | ASV-PV 4.generácie -s vonkajším závitom, DN50, PN16, pripojenie 2 1/4"AG, rozsah 20-60kPa, kvs 16,0 vrátane impulz. potrubia, bez izolácie |  | Automatické prvky pre DN32-50 | Armatúry pre vyváženie sústav UK a CH | Regulačná technika pre vykurovanie | 557.37
003Z0611 | ASV-PV 4.generácie -s vonkajším závitom, DN50, PN16, pripojenie 2 1/2"AG, rozsah 5-25kPa, kvs 20,0 vrátane impulzného potrubia 2,5m (G 1/16A), vypúšťacieho ventilu (G 3/4A) a adaptéra 003L8151 |  | Automatické prvky pre DN32-50 | Armatúry pre vyváženie sústav UK a CH | Regulačná technika pre vykurovanie | 578.02
003Z0621 | ASV-PV 4.generácie -s vonkajším závitom, DN50, PN16, pripojenie 2 1/2"AG, rozsah 20-40kPa, kvs 20,0 vrátane impulzného potrubia 2,5m (G 1/16A), vypúšťacieho ventilu (G 3/4A) a adaptéra 003L8151 |  | Automatické prvky pre DN32-50 | Armatúry pre vyváženie sústav UK a CH | Regulačná technika pre vykurovanie | 578.02
003Z0631 | ASV-PV 4.generácie -s vonkajším závitom, DN50, PN16, pripojenie 2 1/2"AG, rozsah 35-75kPa, kvs 20,0 vrátane impulzného potrubia 2,5m (G 1/16A), vypúšťacieho ventilu (G 3/4A) a adaptéra 003L8151 |  | Automatické prvky pre DN32-50 | Armatúry pre vyváženie sústav UK a CH | Regulačná technika pre vykurovanie | 598.66
003Z0641 | ASV-PV 4.generácie -s vonkajším závitom, DN50, PN16, pripoj. 2 1/2"AG, rozsah 60-100kPa, kvs 20,0 vrátane impulzného potrubia 2,5m (G 1/16A), vypúšťacieho ventilu (G 3/4A) a adaptéra 003L8151, bez izolácie |  | Automatické prvky pre DN32-50 | Armatúry pre vyváženie sústav UK a CH | Regulačná technika pre vykurovanie | 598.66
003Z0623 | ASV-PV 4.generácie -s prírubou, DN65, PN16, príruba, rozsah 20-40kPa, kvs 30,0 vrátane impulzného potrubia 2,5m (G 1/16A), adaptéra ASV 003Z0691 a 003L8151 |  | Automatické prvky pre DN32-50 | Armatúry pre vyváženie sústav UK a CH | Regulačná technika pre vykurovanie | 1788.38
003Z0633 | ASV-PV 4.generácie -s prírubou, DN65, PN16, príruba, rozsah 35-75kPa, kvs 30,0 vrátane impulzného potrubia 2,5m (G 1/16A), adaptéra ASV 003Z0691 a 003L8151 |  | Automatické prvky pre DN32-50 | Armatúry pre vyváženie sústav UK a CH | Regulačná technika pre vykurovanie | 1788.38
003Z0643 | ASV-PV 4.generácie -s prírubou, DN65, PN16, príruba, rozsah 60-100kPa, kvs 30,0 vrátane impulzného potrubia 2,5m (G 1/16A), adaptéra ASV 003Z0691 a 003L8151 |  | Automatické prvky pre DN32-50 | Armatúry pre vyváženie sústav UK a CH | Regulačná technika pre vykurovanie | 1788.38
003Z0624 | ASV-PV 4.generácie -s prírubou, DN80, PN16, príruba, rozsah 20-40kPa, kvs 48,0 vrátane impulzného potrubia 2,5m (G 1/16A), adaptéra ASV 003Z0691 a 003L8151 |  | Automatické prvky pre DN32-50 | Armatúry pre vyváženie sústav UK a CH | Regulačná technika pre vykurovanie | 2138.23
003Z0634 | ASV-PV 4.generácie -s prírubou, DN80, PN16, príruba, rozsah 35-75kPa, kvs 48,0 vrátane impulzného potrubia 2,5m (G 1/16A), adaptéra ASV 003Z0691 a 003L8151 |  | Automatické prvky pre DN32-50 | Armatúry pre vyváženie sústav UK a CH | Regulačná technika pre vykurovanie | 2138.23
003Z0644 | ASV-PV 4.generácie -s prírubou, DN80, PN16, príruba, rozsah 60-100kPa, kvs 48,0 vrátane impulzného potrubia 2,5m (G 1/16A), adaptéra ASV 003Z0691 a 003L8151 |  | Automatické prvky pre DN32-50 | Armatúry pre vyváženie sústav UK a CH | Regulačná technika pre vykurovanie | 2138.23
003Z0625 | ASV-PV 4.generácie -s prírubou, DN100, PN16, príruba, rozsah 20-40kPa, kvs 76,0 vrátane impulzného potrubia 2,5m (G 1/16A), adaptéra ASV 003Z0691 a 003L8151 |  | Automatické prvky pre DN32-50 | Armatúry pre vyváženie sústav UK a CH | Regulačná technika pre vykurovanie | 2553.28
003Z0635 | ASV-PV 4.generácie -s prírubou, DN100, PN16, príruba, rozsah 35-75kPa, kvs 76,0 vrátane impulzného potrubia 2,5m (G 1/16A), adaptéra ASV 003Z0691 a 003L8151 |  | Automatické prvky pre DN32-50 | Armatúry pre vyváženie sústav UK a CH | Regulačná technika pre vykurovanie | 2553.28
003Z0645 | ASV-PV 4.generácie -s prírubou, DN100, PN16, príruba, rozsah 60-100kPa, kvs 76,0 vrátane impulzného potrubia 2,5m (G 1/16A), adaptéra ASV 003Z0691 a 003L8151 |  | Automatické prvky pre DN32-50 | Armatúry pre vyváženie sústav UK a CH | Regulačná technika pre vykurovanie | 2553.28
003L7621 | ASV-P - regulátor tlakovej diferencie s vnútorným závitom, DN15, PN16, pripojenie 1/2" IG, rozsah tlakovej regul. 10kPa (fixne), kvs 1,6 vrátane impulz. potrubia 1,5m, tepelnoizolačného (EPS) obalu do 80°C a vypúšťacieho ventilu |  | Automatické prvky | Armatúry pre vyváženie sústav UK a CH | Regulačná technika pre vykurovanie | 159.72
003L7622 | ASV-P - regulátor tlakovej diferencie s vnútorným závitom, DN20, PN16, pripojenie 3/4" IG, rozsah tlak. regulácie 10kPa (fixne), kvs 2,5 vrátane impulz. potrubia 1,5m, tepelnoizolačného (EPS) obalu do 80°C a vypúšťacieho ventilu |  | Automatické prvky | Armatúry pre vyváženie sústav UK a CH | Regulačná technika pre vykurovanie | 189.05
003L7623 | ASV-P - regulátor tlakoevj diferencie s vnútorným závitom, DN25, PN16, pripojenie 1" IG, rozsah tlak. regulácie 10kPa (fixne), kvs 4,0 vrátane impulz. potrubia 1,5m, tepelnoizolačného (EPS) obalu do 80°C a vypúšťacieho ventilu |  | Automatické prvky | Armatúry pre vyváženie sústav UK a CH | Regulačná technika pre vykurovanie | 249.9
003L7624 | ASV-P - regulátor tlakovej diferencie s vnútorným závitom, DN32, PN16, pripojenie 1 1/4" IG, rozsah tlak.regulácie 10kPa (fixne), kvs 6,3 vrátane impulz. potrubia 1,5m, tepelnoizolačného (EPS) obalu do 80°C a vypúšťacieho ventilu |  | Automatické prvky | Armatúry pre vyváženie sústav UK a CH | Regulačná technika pre vykurovanie | 319.43
003L7625 | ASV-P - regulátor tlakovej diferencie s vnútorným závitom, DN40, PN16, pripojenie 1 1/2" IG, rozsah tlak.regulácie 10kPa (fixne), kvs 10,0 vrátane impulz. potrubia 1,5m, tepelnoizolačného (EPS) obalu do 80°C a vypúšťacieho ventilu |  | Automatické prvky | Armatúry pre vyváženie sústav UK a CH | Regulačná technika pre vykurovanie | 363.98
003L7626 | ASV-P - regulátor tlakovej diferencie s vonkajším závitom, DN15, PN16, pripojenie 3/4" AG, rozsah tlak.regulácie 10kPa (fixne), kvs 1,60 vrátane impulz. potrubia 1,5m, tepelnoizolačného (EPS) obalu do 80°C a vypúšťacieho ventilu |  | Automatické prvky | Armatúry pre vyváženie sústav UK a CH | Regulačná technika pre vykurovanie | 159.72
003L7627 | ASV-P - regulátor tlakovej diferencie s vonkajším závitom, DN20, PN16, pripojenie 1" AG, rozsah tlak.regulácie 10kPa (fixne), kvs 2,5 vrátane impulz. potrubia 1,5m, tepelnoizolačného (EPS) obalu do 80°C a vypúšťacieho ventilu |  | Automatické prvky | Armatúry pre vyváženie sústav UK a CH | Regulačná technika pre vykurovanie | 189.05
003L7628 | ASV-P - regulátor tlakovej diferencie s vonkajším závitom, DN25, PN16, pripojenie 1 1/4" AG, rozsah tlak.regulácie 10kPa (fixne), kvs 4,0 vrátane impulz. potrubia 1,5m, tepelnoizolačného (EPS) obalu do 80°C a vypúšťacieho ventilu |  | Automatické prvky | Armatúry pre vyváženie sústav UK a CH | Regulačná technika pre vykurovanie | 249.9
003L7629 | ASV-P - regulátor tlakovej diferencie s vonkajším závitom, DN32, PN16, pripojenie 1 1/2" AG, rozsah tlak.regulácie 10kPa (fixne), kvs 6,3 vrátane impulz. potrubia 1,5m, tepelnoizolačného (EPS) obalu do 80°C a vypúšťacieho ventilu |  | Automatické prvky | Armatúry pre vyváženie sústav UK a CH | Regulačná technika pre vykurovanie | 319.43
003L7630 | ASV-P - regulátor tlakovej diferencie s vonkajším závitom, DN40, PN16, pripojenie 1 3/4" AG, rozsah tlak.regulácie 10kPa (fixne), kvs 10,0 vrátane impulz. potrubia 1,5m, tepelnoizolačného (EPS) obalu do 80°C a vypúšťacieho ventilu |  | Automatické prvky | Armatúry pre vyváženie sústav UK a CH | Regulačná technika pre vykurovanie | 363.98
003Z4041 | ASV-BD - uzatvárací, vyvažovací, impulzný a merací ventil s vnútorným závitom, DN15, PN20, pripojenie 1/2" IG, kvs 3,0 |  | Partnerské ventily pre ASV | Armatúry pre vyváženie sústav UK a CH | Regulačná technika pre vykurovanie | 97.9
003Z4042 | ASV-BD - uzatvárací, vyvažovací, impulzný a merací ventil s vnútorným závitom, DN20, PN20, pripojenie 3/4"IG, kvs 6,6 |  | Partnerské ventily pre ASV | Armatúry pre vyváženie sústav UK a CH | Regulačná technika pre vykurovanie | 108.65
003Z4043 | ASV-BD - uzatvárací, vyvažovací, impulzný a merací ventil s vnútorným závitom DN25, PN20, pripojenie 1" IG, kvs 9,5 |  | Partnerské ventily pre ASV | Armatúry pre vyváženie sústav UK a CH | Regulačná technika pre vykurovanie | 122.77
003Z4044 | ASV-BD - uzatvárací, vyvažovací, impulzný a merací ventil s vnútorným závitom, DN32, PN20, pripojenie 1 1/4" IG, kvs 18 |  | Partnerské ventily pre ASV | Armatúry pre vyváženie sústav UK a CH | Regulačná technika pre vykurovanie | 169.49
003Z4045 | ASV-BD - uzatvárací, vyvažovací, impulzný a merací ventil s vnútorným závitom, DN40, PN20, pripojenie 1 1/2" IG, kvs 26 |  | Partnerské ventily pre ASV | Armatúry pre vyváženie sústav UK a CH | Regulačná technika pre vykurovanie | 202.09
003Z4046 | ASV-BD - uzatvárací, vyvažovací, impulzný a merací ventil s vnútorným závitom, DN50, PN20, pripojenie 2" IG, kvs 40 |  | Partnerské ventily pre ASV | Armatúry pre vyváženie sústav UK a CH | Regulačná technika pre vykurovanie | 231.42
003L7691 | ASV-M - uzatvárací, regulačný a impulzný ventil s vnútorným závitom, DN15, PN16, pripojenie 1/2" IG, kvs 1,6 bez vypúšťacieho ventilu |  | Partnerské ventily pre ASV | Armatúry pre vyváženie sústav UK a CH | Regulačná technika pre vykurovanie | 57.37
003L7692 | ASV-M - uzatvárací, regulačný a impulzný ventil s vnútorným závitom, DN20, PN16, pripojenie 3/4" IG, kvs 2,5 bez vypúšťacieho ventilu |  | Partnerské ventily pre ASV | Armatúry pre vyváženie sústav UK a CH | Regulačná technika pre vykurovanie | 61.82
003L7693 | ASV-M - uzatvárací, regulačný a impulzný ventil s vnútorným závitom, DN25, PN16, pripojenie 1" IG, kvs 4,0 bez vypúšťacieho ventilu |  | Partnerské ventily pre ASV | Armatúry pre vyváženie sústav UK a CH | Regulačná technika pre vykurovanie | 77.36
003L7694 | ASV-M - uzatvárací, regulačný a impulzný ventil s vnútorným závitom, DN32, PN16, pripojenie 1 1/4" IG, kvs 6,3 bez vypúšťacieho ventilu |  | Partnerské ventily pre ASV | Armatúry pre vyváženie sústav UK a CH | Regulačná technika pre vykurovanie | 108.22
003L7695 | ASV-M - uzatvárací, regulačný a impulzný ventil s vnútorným závitom, DN40, PN16, pripojenie 1 1/2" IG, kvs 10,0 bez vypúšťacieho ventilu |  | Partnerské ventily pre ASV | Armatúry pre vyváženie sústav UK a CH | Regulačná technika pre vykurovanie | 130.38
003L7696 | ASV-M - uzatvárací, regulačný a impulzný ventil s vonkajším závitom, DN15, PN16, pripojenie 3/4" AG, kvs 1,6 bez vypúšťacieho ventilu |  | Partnerské ventily pre ASV | Armatúry pre vyváženie sústav UK a CH | Regulačná technika pre vykurovanie | 57.37
003L7697 | ASV-M - uzatvárací, regulačný a impulzný ventil s vonkajším závitom, DN20, PN16, pripojenie 1" AG, kvs 2,5 bez vypúšťacieho ventilu |  | Partnerské ventily pre ASV | Armatúry pre vyváženie sústav UK a CH | Regulačná technika pre vykurovanie | 61.82
003L7698 | ASV-M - uzatvárací, regulačný a impulzný ventil s vonkajším závitom, DN25, PN16, pripojenie 1 1/4" AG, kvs 4,0 bez vypúšťacieho ventilu |  | Partnerské ventily pre ASV | Armatúry pre vyváženie sústav UK a CH | Regulačná technika pre vykurovanie | 77.36
003L7699 | ASV-M - uzatvárací, regulačný a impulzný ventil s vonkajším závitom, DN32, PN16, pripojenie 1 1/2" AG, kvs 6,3 bez vypúšťacieho ventilu |  | Partnerské ventily pre ASV | Armatúry pre vyváženie sústav UK a CH | Regulačná technika pre vykurovanie | 108.22
003L7700 | ASV-M - uzatvárací, regulačný a impulzný ventil s vonkajším závitom, DN40, PN16, pripojenie 1 3/4" AG, kvs 10,0 bez vypúšťacieho ventilu |  | Partnerské ventily pre ASV | Armatúry pre vyváženie sústav UK a CH | Regulačná technika pre vykurovanie | 130.38
003L7702 | ASV-M - uzatvárací, regulačný a impulzný ventil s vonkajším závitom, DN50, PN16, pripojenie 2 1/4" AG, kvs 16,0 bez vypúšťacieho ventilu |  | Partnerské ventily pre ASV | Armatúry pre vyváženie sústav UK a CH | Regulačná technika pre vykurovanie | 202.09
003Z5686 | Sada (V) ASV-PV 5-25 kPa (003Z5601) + ASV-M DN15 s izoláciou (003L7691) |  |  |  |  | 239.03
003Z5687 | Sada (V) ASV-PV 5-25 kPa (003Z5602) + ASV-M DN20 s izoláciou (003L7692) |  |  |  |  | 253.15
003Z5688 | Sada (V) ASV-PV 5-25 kPa (003Z5603) + ASV-M DN25 s izoláciou (003L7693) |  |  |  |  | 308.57
003Z5689 | Sada (V) ASV-PV 5-25 kPa (003Z5604) + ASV-M DN32 s izoláciou (003L7694) |  |  |  |  | 424.82
003Z5690 | Sada (V) ASV-PV 5-25 kPa (003Z5605) + ASV-M DN40 s izoláciou (003L7695) |  |  |  |  | 525.87
003Z5695 | Sada (V) ASV-PV (003Z5601) + ASV-BD DN15 5-25 kPa s izoláciou (003Z4041) |  |  |  |  | 282.49
003Z5696 | Sada (V) ASV-PV (003Z5602) + ASV-BD DN20 5-25 kPa s izoláciou (003Z4042) |  |  |  |  | 303.13
003Z5697 | Sada (V) ASV-PV (003Z5603) + ASV-BD DN25 5-25 kPa s izoláciou (003Z4043) |  |  |  |  | 358.55
003Z5698 | Sada (V) ASV-PV (003Z5604) + ASV-BD DN32 5-25 kPa s izoláciou (003Z4044) |  |  |  |  | 490.01
003Z5699 | Sada (V) ASV-PV (003Z5605) + ASV-BD DN40 5-25 kPa s izoláciou (003Z4045) |  |  |  |  | 605.18
003Z5700 | Sada (V) ASV-PV (003Z5606) + ASV-BD DN50 5-25 kPa s izoláciou (003Z4046) |  |  |  |  | 672.54
003Z1061 | MSV - F2 - manuálny vyvažovací a merací ventil s meracími koncovkami, DN50, PN16, pripojenie príruba, kvs 53,8 tlak.strata 150kPa |  | Partnerské ventily pre ASV | Armatúry pre vyváženie sústav UK a CH | Regulačná technika pre vykurovanie | 372.67
003Z1062 | MSV - F2 - manuálny vyvažovací a merací ventil s meracími koncovkami, DN65, PN16, pripojenie príruba kvs 93,4, tlak.strata 150kPa |  | Partnerské ventily pre ASV | Armatúry pre vyváženie sústav UK a CH | Regulačná technika pre vykurovanie | 483.49
003Z1063 | MSV - F2 - manuálny vyvažovací a merací ventil s meracími koncovkami, DN80, PN16, pripojenie príruba, kvs 122,3 tlak.strata 150kPa |  | Partnerské ventily pre ASV | Armatúry pre vyváženie sústav UK a CH | Regulačná technika pre vykurovanie | 697.53
003Z1064 | MSV - F2 - manuálny vyvažovací a merací ventil s meracími koncovkami, DN100, PN16, pripojenie príruba, kvs 200,0 tlak.strata 150kPa |  | Partnerské ventily pre ASV | Armatúry pre vyváženie sústav UK a CH | Regulačná technika pre vykurovanie | 1040.87
003L7641 | ASV-I - uzatvárací, vyvažovací, impulzný a merací ventil s vnútorným závitom, DN15, PN16, pripojenie 1/2" IG, kvs 1,6 s meracími koncovkami, bez vypúšťacieho ventilu |  | Partnerské ventily pre ASV | Armatúry pre vyváženie sústav UK a CH | Regulačná technika pre vykurovanie | 68.45
003L7642 | ASV-I - uzatvárací, vyvažovací, impulzný a merací ventil s vnútorným závitom, DN20, PN16, pripojenie 3/4" IG, kvs 2,5 s meracími koncovkami, bez vypúšťacieho ventilu |  | Partnerské ventily pre ASV | Armatúry pre vyváženie sústav UK a CH | Regulačná technika pre vykurovanie | 82.03
003L7643 | ASV-I - uzatvárací, vyvažovací, impulzný a merací ventil s vnútorným závitom, DN25, PN16, pripojenie 1" IG, kvs 4,0 s meracími koncovkami, bez vypúšťacieho ventilu |  | Partnerské ventily pre ASV | Armatúry pre vyváženie sústav UK a CH | Regulačná technika pre vykurovanie | 98.76
003L7644 | ASV-I - uzatvárací, vyvažovací, impulzný a merací ventil s vnútorným závitom, DN32, PN16, pripojenie 1 1/4" IG, kvs 6,3 s meracími koncovkami, bez vypúšťacieho ventilu |  | Partnerské ventily pre ASV | Armatúry pre vyváženie sústav UK a CH | Regulačná technika pre vykurovanie | 136.9
003L7645 | ASV-I - uzatvárací, vyvažovací, impulzný a merací ventil s vnútorným závitom, DN40, PN16, pripojenie 1 1/2" IG, kvs 10,0 s meracími koncovkami, bez vypúšťacieho ventilu |  | Partnerské ventily pre ASV | Armatúry pre vyváženie sústav UK a CH | Regulačná technika pre vykurovanie | 182.53
003L7646 | ASV-I - uzatvárací, vyvažovací, impulzný a merací ventil s vonkajším závitom, DN15, PN16, pripojenie 3/4" AG, kvs 1,6 s meracími koncovkami, bez vypúšťacieho ventilu |  | Partnerské ventily pre ASV | Armatúry pre vyváženie sústav UK a CH | Regulačná technika pre vykurovanie | 68.45
003L7647 | ASV-I - uzatvárací, vyvažovací, impulzný a merací ventil s vonkajším závitom, DN20, PN16, pripojenie 1" AG, kvs 2,5 s meracími koncovkami, bez vypúšťacieho ventilu |  | Partnerské ventily pre ASV | Armatúry pre vyváženie sústav UK a CH | Regulačná technika pre vykurovanie | 82.03
003L7648 | ASV-I - uzatvárací, vyvažovací, impulzný a merací ventil s vonkajším závitom, DN25, PN16, pripojenie 1 1/4" AG, kvs 4,0 s meracími koncovkami, bez vypúšťacieho ventilu |  | Partnerské ventily pre ASV | Armatúry pre vyváženie sústav UK a CH | Regulačná technika pre vykurovanie | 98.76
003L7649 | ASV-I - uzatvárací, vyvažovací, impulzný a merací ventil s vonkajším závitom, DN32, PN16, pripojenie 1 1/2" AG, kvs 6,3 s meracími koncovkami, bez vypúšťacieho ventilu |  | Partnerské ventily pre ASV | Armatúry pre vyváženie sústav UK a CH | Regulačná technika pre vykurovanie | 136.9
003L7650 | ASV-I - uzatvárací, vyvažovací, impulzný a merací ventil s vonkajším závitom, DN40, PN16, pripojenie 1 3/4" AG, kvs 10,0 s meracími koncovkami, bez vypúšťacieho ventilu |  | Partnerské ventily pre ASV | Armatúry pre vyváženie sústav UK a CH | Regulačná technika pre vykurovanie | 182.53
003L7652 | ASV-I - uzatvárací, vyvažovací, impulzný a merací ventil s vonkajším závitom, DN50, PN16, pripojenie 2 1/4" AG, kvs 16,0 s meracími koncovkami, bez vypúšťacieho ventilu |  | Partnerské ventily pre ASV | Armatúry pre vyváženie sústav UK a CH | Regulačná technika pre vykurovanie | 228.17
003Z4515 | MTCV 15 - séria EcoBrass, nová verzia s vylepšeným materiálom telesa ventilu, PN10, rozsah 35-60°C, pripojenie 1/2" IG, kvs 1,5 |  | Automatické prvky - MTCV | Armatúry pre vyváženie sústav UK a CH | Regulačná technika pre vykurovanie | 141.25
003Z4520 | MTCV 20 - séria EcoBrass, nová verzia s vylepšeným materiálom telesa ventilu, PN10, rozsah 35-60°C, pripojenie 3/4" IG, kvs 1,8 |  | Automatické prvky - MTCV | Armatúry pre vyváženie sústav UK a CH | Regulačná technika pre vykurovanie | 151.02
003Z2033 | Termostatický riadiaci modul "A", bez teplomera, náhradný diel (súčasť dodávky MTCV) |  | Automatické prvky - MTCV | Armatúry pre vyváženie sústav UK a CH | Regulačná technika pre vykurovanie | 78.01
003Z2021 | Termostatický dezinfekčný modul "B", bez teplomeru - rozširujúce príslušenstvo |  | Automatické prvky - MTCV | Armatúry pre vyváženie sústav UK a CH | Regulačná technika pre vykurovanie | 42.92
003Z1023 | Teplomer k verzii - "A" alebo "B" - rozširujúce príslušenstvo |  | Automatické prvky - MTCV | Armatúry pre vyváženie sústav UK a CH | Regulačná technika pre vykurovanie | 32.27
003Z3851 | CCR 2 + Controller - 20 výstupov (riadiaca jednotka dezinfekcie) |  | Automatické prvky - MTCV | Armatúry pre vyváženie sústav UK a CH | Regulačná technika pre vykurovanie | 1814.46
003Z3852 | CCR + Slave Unit - 16 výstupov (Slave jednotka) |  | Automatické prvky - MTCV | Armatúry pre vyváženie sústav UK a CH | Regulačná technika pre vykurovanie | 1088.67
003Z1022 | Adaptér pre termopohon TWA-A k verzii "C" - rozširujúce príslušenstvo |  | Automatické prvky - MTCV | Armatúry pre vyváženie sústav UK a CH | Regulačná technika pre vykurovanie | 56.5
003Z1024 | Objímka pre ESMB Pt1000 k verzii "C" - rozširujúce príslušenstvo |  | Automatické prvky - MTCV | Armatúry pre vyváženie sústav UK a CH | Regulačná technika pre vykurovanie | 16.08
003Z1027 | Koncovky s uzatváracím guľovým ventilom DN 15 - sada 2 ks - GK, DN15 (2ks) - pripojenie G 1/2" x Rp 1/2" |  | Automatické prvky - MTCV | Armatúry pre vyváženie sústav UK a CH | Regulačná technika pre vykurovanie | 52.48
003Z1028 | Koncovky s uzatváracím guľovým ventilom DN20 - sada 2 ks s GK, DN20 (2ks) - pripojenie G 3/4" x Rp 3/4" |  | Automatické prvky - MTCV | Armatúry pre vyváženie sústav UK a CH | Regulačná technika pre vykurovanie | 69.86
003Z1034 | Šróbenie pre pájkovanie Cu potrubia 15 mm, DN15, R 1/2" |  | Automatické prvky - MTCV | Armatúry pre vyváženie sústav UK a CH | Regulačná technika pre vykurovanie | ZRUŠENÝ
003Z1035 | Šróbenie pre pájkovanie Cu potrubia 18 mm, DN15, R 1/2" |  | Automatické prvky - MTCV | Armatúry pre vyváženie sústav UK a CH | Regulačná technika pre vykurovanie | ZRUŠENÝ
003Z1039 | Šróbenie pre pájkovanie Cu potrubia 22 mm, DN 20, R 3/4" |  | Automatické prvky - MTCV | Armatúry pre vyváženie sústav UK a CH | Regulačná technika pre vykurovanie | 24.33
003Z1040 | Šróbenie pre pájkovanie Cu potrubia 28 mm, DN 20, R 3/4" |  | Automatické prvky - MTCV | Armatúry pre vyváženie sústav UK a CH | Regulačná technika pre vykurovanie | ZRUŠENÝ
003Z2131 | USV-I - univerzálny vyvažovací ventil s vnútorným závitom, DN15, PN16, pripojenie 1/2" IG, kvs 1,6 montáž do prívodu, vypúšťací ventil s uzatváraním a meracia koncovka "Rectus" sú v dodávke USV-I |  | Univerzálne prvky | Armatúry pre vyváženie sústav UK a CH | Regulačná technika pre vykurovanie | 57.04
003Z2132 | USV-I - univerzálny vyvažovací ventil s vnútorným závitom, DN20, PN16, pripojenie 3/4" IG, kvs 2,5 montáž do prívodu, vypúšťací ventil s uzatváraním a meracia koncovka "Rectus" sú v dodávke USV-I |  | Univerzálne prvky | Armatúry pre vyváženie sústav UK a CH | Regulačná technika pre vykurovanie | 65.62
003Z2133 | USV-I - univerzálny vyvažovací ventil s vnútorným závitom, DN25, PN16, pripojenie 1" IG, kvs 4,0 montáž do prívodu, vypúšťací ventil s uzatváraním a meracia koncovka "Rectus" sú v dodávke USV-I |  | Univerzálne prvky | Armatúry pre vyváženie sústav UK a CH | Regulačná technika pre vykurovanie | 79.97
003Z2134 | USV-I - univerzálny vyvažovací ventil s vnútorným závitom, DN32, PN16, pripojenie 1 1/4" IG, kvs 6,3 montáž do prívodu, vypúšťací ventil s uzatváraním a meracia koncovka "Rectus" sú v dodávke USV-I |  | Univerzálne prvky | Armatúry pre vyváženie sústav UK a CH | Regulačná technika pre vykurovanie | 110.82
003Z2135 | USV-I - univerzálny vyvažovací ventil s vnútorným závitom, DN40, PN16, pripojenie 1 1/2" IG, kvs 10,0 montáž do prívodu, vypúšťací ventil s uzatváraním a meracia koncovka "Rectus" sú v dodávke USV-I |  | Univerzálne prvky | Armatúry pre vyváženie sústav UK a CH | Regulačná technika pre vykurovanie | 134.73
003Z2151 | USV-I - univerzálny vyvažovací ventil s vnútorným závitom, DN50, PN16, pripojenie 2" IG, kvs 16,0 montáž do prívodu, vypúšťací ventil s uzatváraním a meracia koncovka "Rectus" sú v dodávke USV-I |  | Univerzálne prvky | Armatúry pre vyváženie sústav UK a CH | Regulačná technika pre vykurovanie | 206.44
003Z2136 | USV-I - univerzálny vyvažovací ventil s vonkajším závitom, DN15, PN16, pripojenie 3/4" AG, kvs 1,6 montáž do prívodu, vypúšťací ventil s uzatváraním a meracia koncovka "Rectus" sú v dodávke USV-I |  | Univerzálne prvky | Armatúry pre vyváženie sústav UK a CH | Regulačná technika pre vykurovanie | 57.04
003Z2137 | USV-I - univerzálny vyvažovací ventil s vonkajším závitom, DN20, PN16, pripojenie 1" AG, kvs 2,5 montáž do prívodu, vypúšťací ventil s uzatváraním a meracia koncovka "Rectus" sú v dodávke USV-I |  | Univerzálne prvky | Armatúry pre vyváženie sústav UK a CH | Regulačná technika pre vykurovanie | 65.62
003Z2138 | USV-I - univerzálny vyvažovací ventil s vonkajším závitom, DN25, PN16, pripojenie 5/4" AG, kvs 4,0 montáž do prívodu, vypúšťací ventil s uzatváraním a meracia koncovka "Rectus" sú v dodávke USV-I |  | Univerzálne prvky | Armatúry pre vyváženie sústav UK a CH | Regulačná technika pre vykurovanie | 79.97
003Z2139 | USV-I - univerzálny vyvažovací ventil s vonkajším závitom, DN32, PN16, pripojenie 6/4" AG, kvs 6,3 montáž do prívodu, vypúšťací ventil s uzatváraním a meracia koncovka "Rectus" sú v dodávke USV-I |  | Univerzálne prvky | Armatúry pre vyváženie sústav UK a CH | Regulačná technika pre vykurovanie | 110.82
003Z2140 | USV-I - univerzálny vyvažovací ventil s vonkajším závitom, DN40, PN16, pripojenie 1 3/4" AG, kvs 10,0 montáž do prívodu, vypúšťací ventil s uzatváraním a meracia koncovka "Rectus" sú v dodávke USV-I |  | Univerzálne prvky | Armatúry pre vyváženie sústav UK a CH | Regulačná technika pre vykurovanie | 134.73
003Z2152 | USV-I - univerzálny vyvažovací ventil s vonkajším závitom, DN50, PN16, pripojenie 2 1/4" AG, kvs 16,0 montáž do prívodu, vypúšťací ventil s uzatváraním a meracia koncovka "Rectus" sú v dodávke USV-I |  | Univerzálne prvky | Armatúry pre vyváženie sústav UK a CH | Regulačná technika pre vykurovanie | 214.04
003Z2121 | USV- M - univerzálny regulačný a uzatvárací ventil s vnútorným závitom, DN15, PN16, pripoj. 1/2" IG, rozsah tlak.regulácie 5-25kPa, kvs 1,6 |  | Univerzálne prvky | Armatúry pre vyváženie sústav UK a CH | Regulačná technika pre vykurovanie | 53.78
003Z2122 | USV- M - univerzálny regulačný a uzatvárací ventil s vnútorným závitom, DN20, PN16, pripoj. 3/4" IG, rozsah tlak.regulácie 5-25kPa, kvs 2,5 |  | Univerzálne prvky | Armatúry pre vyváženie sústav UK a CH | Regulačná technika pre vykurovanie | 61.82
003Z2123 | USV- M - univerzálny regulačný a uzatvárací ventil s vnútorným závitom, DN25, PN16, pripoj. 1" IG, rozsah tlak.regulácie 5-25kPa, kvs 4,0 |  | Univerzálne prvky | Armatúry pre vyváženie sústav UK a CH | Regulačná technika pre vykurovanie | 75.18
003Z2124 | USV- M - univerzálny regulačný a uzatvárací ventil s vnútorným závitom, DN32, PN16, pripoj. 1 1/4" IG, rozsah tlak.regulácie 5-25kPa, kvs 6,3 |  | Univerzálne prvky | Armatúry pre vyváženie sústav UK a CH | Regulačná technika pre vykurovanie | 104.96
003Z2125 | USV- M - univerzálny regulačný a uzatvárací ventil s vnútorným závitom, DN40, PN16, pripoj. 1 1/2" IG, rozsah tlak.regulácie 5-25kPa, kv 10,0 |  | Univerzálne prvky | Armatúry pre vyváženie sústav UK a CH | Regulačná technika pre vykurovanie | 127.12
003Z2153 | USV- M - univerzálny regulačný a uzatvárací ventil s vnútorným závitom, DN50, PN16, pripoj. 2" IG, rozsah tlak.regulácie 5-25kPa, kvs 16,0 nie je možné upraviť na automat |  | Univerzálne prvky | Armatúry pre vyváženie sústav UK a CH | Regulačná technika pre vykurovanie | 189.05
003Z2126 | USV- M - univerzálny regulačný a uzatvárací ventil s vonkajším závitom, DN15, PN16, pripoj. 3/4" AG, rozsah tlak.regulácie 5-25kPa, kvs 1,6 |  | Univerzálne prvky | Armatúry pre vyváženie sústav UK a CH | Regulačná technika pre vykurovanie | 53.78
003Z2127 | USV- M - univerzálny regulačný a uzatvárací ventil s vonkajším závitom, DN20, PN16, pripoj. 1" AG, rozsah tlak.regulácie 5-25kPa, kvs 2,5 |  | Univerzálne prvky | Armatúry pre vyváženie sústav UK a CH | Regulačná technika pre vykurovanie | 61.82
003Z2128 | USV- M - univerzálny regulačný a uzatvárací ventil s vonkajším závitom, DN25, PN16, pripoj. 5/4" AG, rozsah tlak.regulácie 5-25kPa, kvs 4,0 |  | Univerzálne prvky | Armatúry pre vyváženie sústav UK a CH | Regulačná technika pre vykurovanie | 75.18
003Z2129 | USV- M - univerzálny regulačný a uzatvárací ventil s vonkajším závitom, DN32, PN16, pripoj. 6/4" AG, rozsah tlak.regulácie 5-25kPa, kvs 6,3 |  | Univerzálne prvky | Armatúry pre vyváženie sústav UK a CH | Regulačná technika pre vykurovanie | 104.96
003Z2130 | USV- M - univerzálny regulačný a uzatvárací ventil s vonkajším závitom, DN40, PN16, pripoj. 1 3/4" AG, rozsah tlak.regulácie 5-25kPa, kvs 10 |  | Univerzálne prvky | Armatúry pre vyváženie sústav UK a CH | Regulačná technika pre vykurovanie | 127.12
003Z2154 | USV- M - univerzálny regulačný a uzatvárací ventil s vonkajším závitom, DN50, PN16, pripoj. 2 1/4" AG, rozsah tlak.regulácie 5-25kPa, kvs 16,0 nie je možné upraviť na automat |  | Univerzálne prvky | Armatúry pre vyváženie sústav UK a CH | Regulačná technika pre vykurovanie | 189.05
003Z2141 | USV sada - sada univerzálnych ventilov s vnútorným závitom, DN15, PN16, pripojenie 1/2" IG, rozsah 5-25kPa, kvs 1,6 |  | Univerzálne prvky | Armatúry pre vyváženie sústav UK a CH | Regulačná technika pre vykurovanie | 104.19
003Z2142 | USV sada - sada univerzálnych ventilov s vnútorným závitom, DN20, PN16, pripojenie 3/4" IG rozsah 5-25kPa, kvs 2,5 |  | Univerzálne prvky | Armatúry pre vyváženie sústav UK a CH | Regulačná technika pre vykurovanie | 120.6
003Z2143 | USV sada - sada univerzálnych ventilov s vnútorným závitom, DN25, PN16, pripojenie 1" IG, rozsah 5-25kPa, kvs 4,0 |  | Univerzálne prvky | Armatúry pre vyváženie sústav UK a CH | Regulačná technika pre vykurovanie | 146.68
003Z2144 | USV sada - sada univerzálnych ventilov s vnútorným závitom, DN3, PN16, pripojenie 1 1/4" IG, rozsah 5-25kPa, kvs 6,3 |  | Univerzálne prvky | Armatúry pre vyváženie sústav UK a CH | Regulačná technika pre vykurovanie | 205.35
003Z2145 | USV sada - sada univerzálnych ventilov s vnútorným závitom, DN40, PN16, pripojenie 1 1/2" IG, rozsah 5-25kPa, kvs 10,0 |  | Univerzálne prvky | Armatúry pre vyváženie sústav UK a CH | Regulačná technika pre vykurovanie | 246.64
003Z2155 | USV sada - sada univerzálnych ventilov s vnútorným závitom, DN50, PN16, pripojenie 2" IG, rozsah 5-25kPak, kvs 16,0 nie je možné upraviť na automat. |  | Univerzálne prvky | Armatúry pre vyváženie sústav UK a CH | Regulačná technika pre vykurovanie | 363.98
003Z2146 | USV sada - sada univerzálnych ventilov s vonkajším závitom, DN15, PN16, pripojenie 3/4" AG, rozsah 5-25kPa, kvs 1,6 |  | Univerzálne prvky | Armatúry pre vyváženie sústav UK a CH | Regulačná technika pre vykurovanie | 104.19
003Z2147 | USV sada - sada univerzálnych ventilov s vonkajším závitom, DN20, PN16, pripojenie 1" AG, rozsah 5-25kPa, kvs 2,5 |  | Univerzálne prvky | Armatúry pre vyváženie sústav UK a CH | Regulačná technika pre vykurovanie | 120.6
003Z2148 | USV sada - sada univerzálnych ventilov s vonkajším závitom, DN25, PN16, pripojenie 5/4" AG, rozsah 5-25kPa, kvs 4,0 |  | Univerzálne prvky | Armatúry pre vyváženie sústav UK a CH | Regulačná technika pre vykurovanie | 146.68
003Z2149 | USV sada - sada univerzálnych ventilov s vonkajším závitom, DN32, PN16, pripojenie 6/4" AG, rozsah 5-25kPa, kvs 6,3 |  | Univerzálne prvky | Armatúry pre vyváženie sústav UK a CH | Regulačná technika pre vykurovanie | 205.35
003Z2150 | USV sada - sada univerzálnych ventilov s vonkajším závitom, DN40, PN16, pripojenie 1 3/4" AG, rozsah 5-25kPa, kvs 10,0 |  | Univerzálne prvky | Armatúry pre vyváženie sústav UK a CH | Regulačná technika pre vykurovanie | 246.64
003Z2160 | USV sada - sada univerzálnych ventilov s vonkajším závitom, DN50, PN16, pripojenie 2" 1/4" AG, rozsah 5-25kPa, kvs 16,0 nie je možné upraviť na automat. |  | Univerzálne prvky | Armatúry pre vyváženie sústav UK a CH | Regulačná technika pre vykurovanie | 363.98
003Z2156 | PV regulátor - sada pre prestavbu USV-M na automat. obsahuje 1 regulátor, pripoj. konektor a impulz. potrubie, DN15, PN16, rozsah 5-25kPa |  | Univerzálne prvky | Armatúry pre vyváženie sústav UK a CH | Regulačná technika pre vykurovanie | 148.85
003Z2157 | PV regulátor - sada pre prestavbu USV-M na automat. obsahuje 1 regulátor, pripoj. konektor a impulz. potrubie, DN20, PN16, rozsah 5-25kPa |  | Univerzálne prvky | Armatúry pre vyváženie sústav UK a CH | Regulačná technika pre vykurovanie | 199.92
003Z2158 | PV regulátor - sada pre prestavbu USV-M na automat. obsahuje 1 regulátor, pripoj. konektor a impulz. potrubie, DN25, PN16, rozsah 5-25kPa |  | Univerzálne prvky | Armatúry pre vyváženie sústav UK a CH | Regulačná technika pre vykurovanie | 231.42
003Z2159 | PV regulátor - sada pre prestavbu USV-M na automat. obsahuje 1 regulátor, pripoj. konektor a impulz. potrubie, DN32-40, PN16, rozsah 5-25kPa |  | Univerzálne prvky | Armatúry pre vyváženie sústav UK a CH | Regulačná technika pre vykurovanie | 289.01
003Z4000 | MSV-BD - manuálny regulačný, vyvaž.,uzatvárací a merací ventil s vnútorným závitom, DN15LF, PN20, pripojenie 1/2" IG, kvs 2,5 |  | Manuálne prvky | Armatúry pre vyváženie sústav UK a CH | Regulačná technika pre vykurovanie | 87.89
003Z4001 | MSV-BD - manuálny regulačný, vyvaž.,uzatvárací a merací ventil s vnútorným závitom, DN15, PN20, pripojenie 1/2" IG, kvs 3,0 |  | Manuálne prvky | Armatúry pre vyváženie sústav UK a CH | Regulačná technika pre vykurovanie | 87.89
003Z4002 | MSV-BD - manuálny regulačný, vyvaž.,uzatvárací a merací ventil s vnútorným závitom, DN20, PN20, pripojenie 3/4"IG, kvs 6,6 |  | Manuálne prvky | Armatúry pre vyváženie sústav UK a CH | Regulačná technika pre vykurovanie | 99.63
003Z4003 | MSV-BD - manuálny regulačný, vyvaž.,uzatvárací a merací ventil s vnútorným závitom, DN25, PN20, pripojenie 1" IG, kvs 9,5 |  | Manuálne prvky | Armatúry pre vyváženie sústav UK a CH | Regulačná technika pre vykurovanie | 114.08
003Z4004 | MSV-BD - manuálny regulačný, vyvaž.,uzatvárací a merací ventil s vnútorným závitom, DN32, PN20, pripojenie 1 1/4" IG, kvs 18, 0 |  | Manuálne prvky | Armatúry pre vyváženie sústav UK a CH | Regulačná technika pre vykurovanie | 152.11
003Z4005 | MSV-BD - manuálny regulačný, vyvaž.,uzatvárací a merací ventil s vnútorným závitom, DN40, PN20, pripojenie 1 1/2" IG, kvs 26, 0 |  | Manuálne prvky | Armatúry pre vyváženie sústav UK a CH | Regulačná technika pre vykurovanie | 184.71
003Z4006 | MSV-BD - manuálny regulačný, vyvaž.,uzatvárací a merací ventil s vnútorným závitom, DN50, PN20, pripojenie 2" IG, kvs 40,0 |  | Manuálne prvky | Armatúry pre vyváženie sústav UK a CH | Regulačná technika pre vykurovanie | 224.91
003Z4100 | MSV-BD - manuálny regulačný, vyvaž.,uzatvárací a merací ventil s vonkajším závitom, DN15LF, PN20, pripojenie 3/4" AG, kvs 2,5 |  | Manuálne prvky | Armatúry pre vyváženie sústav UK a CH | Regulačná technika pre vykurovanie | 92.35
003Z4101 | MSV-BD - manuálny regulačný, vyvaž.,uzatvárací a merací ventil s vonkajším závitom, DN15, PN20, pripojenie 3/4" AG, kvs 3,0 |  | Manuálne prvky | Armatúry pre vyváženie sústav UK a CH | Regulačná technika pre vykurovanie | 92.35
003Z4102 | MSV-BD - manuálny regulačný, vyvaž.,uzatvárací a merací ventil s vonkajším závitom, DN20, PN20, pripojenie 1" AG, kvs 6,6 |  | Manuálne prvky | Armatúry pre vyváženie sústav UK a CH | Regulačná technika pre vykurovanie | 105.61
003Z4030 | MSV-B - manuálny, vyvaž.,uzatvárací merací ventil s vnútorným závitom, DN15LF, PN20, pripojenie 1/2" IG, kvs 2,5 |  | Manuálne prvky | Armatúry pre vyváženie sústav UK a CH | Regulačná technika pre vykurovanie | 71.71
003Z4031 | MSV-B - manuálny, vyvaž.,uzatvárací merací ventil s vnútorným závitom, DN15, PN20, pripojenie 1/2" IG, kvs 3,0 |  | Manuálne prvky | Armatúry pre vyváženie sústav UK a CH | Regulačná technika pre vykurovanie | 71.71
003Z4032 | MSV-B - manuálny, vyvaž.,uzatvárací merací ventil s vnútorným závitom, DN20, PN20, pripojenie 3/4"IG, kvs 6,6 |  | Manuálne prvky | Armatúry pre vyváženie sústav UK a CH | Regulačná technika pre vykurovanie | 83.55
003Z4033 | MSV-B - manuálny, vyvaž.,uzatvárací merací ventil s vnútorným závitom, DN25, PN20, pripojenie 1" IG, kvs 9,5 |  | Manuálne prvky | Armatúry pre vyváženie sústav UK a CH | Regulačná technika pre vykurovanie | 97.03
003Z4034 | MSV-B - manuálny, vyvaž.,uzatvárací merací ventil s vnútorným závitom, DN32, PN20, pripojenie 1 1/4" IG, kvs 18 |  | Manuálne prvky | Armatúry pre vyváženie sústav UK a CH | Regulačná technika pre vykurovanie | 148.85
003Z4035 | MSV-B - manuálny, vyvaž.,uzatvárací merací ventil s vnútorným závitom, DN40, PN20, pripojenie 1 1/2" IG, kvs 26 |  | Manuálne prvky | Armatúry pre vyváženie sústav UK a CH | Regulačná technika pre vykurovanie | 180.36
003Z4036 | MSV-B - manuálny, vyvaž.,uzatvárací merací ventil s vnútorným závitom, DN50, PN20, pripojenie 2" IG, kvs 40 |  | Manuálne prvky | Armatúry pre vyváženie sústav UK a CH | Regulačná technika pre vykurovanie | 223.82
003Z4131 | MSV-B - manuálny, vyvaž.,uzatvárací merací ventil s vonkajším závitom, DN15LF, PN20, pripojenie 3/4" AG, kvs 2,5 |  | Manuálne prvky | Armatúry pre vyváženie sústav UK a CH | Regulačná technika pre vykurovanie | 74.64
003Z4130 | MSV-B - manuálny, vyvaž.,uzatvárací merací ventil s vonkajším závitom, DN15, PN20, pripojenie 3/4" AG, kvs 3,0 |  | Manuálne prvky | Armatúry pre vyváženie sústav UK a CH | Regulačná technika pre vykurovanie | 74.64
003Z4011 | MSV-S - uzatvárací ventil s vnútorným závitom, DN15, PN16, pripojenie 1/2" IG, kvs 3,0 partnerský ventil pre všetky manuál. ventily LENOTM |  | Manuálne prvky | Armatúry pre vyváženie sústav UK a CH | Regulačná technika pre vykurovanie | 34.77
003Z4012 | MSV-S -uzatvárací ventil s vnútorným závitom, DN20, PN16, pripojenie 3/4" IG, kvs 5,9 partnerský ventil pre všetky manuál. ventily LENOTM |  | Manuálne prvky | Armatúry pre vyváženie sústav UK a CH | Regulačná technika pre vykurovanie | 39.33
003Z4013 | MSV-S -uzatvárací ventil s vnútorným závitom, DN25, PN16, pripojenie 1" IG, kvs 9,3 partnerský ventil pre všetky manuál. ventily LENOTM |  | Manuálne prvky | Armatúry pre vyváženie sústav UK a CH | Regulačná technika pre vykurovanie | 50.85
003Z4014 | MSV-S - uzatvárací ventil s vnútorným závitom, DN3, PN16, pripoj. 1 1/4" IG, kvs 17,7 partnerský ventil pre všetky manuál. ventily LENOTM |  | Manuálne prvky | Armatúry pre vyváženie sústav UK a CH | Regulačná technika pre vykurovanie | 92.9
003Z4015 | MSV-S - uzatvárací ventil s vnútorným závitom, DN40, PN16, pripoj. 1 1/2" IG. kvs 25,7 partnerský ventil pre všetky manuál. ventily LENOTM |  | Manuálne prvky | Armatúry pre vyváženie sústav UK a CH | Regulačná technika pre vykurovanie | 137.99
003Z4016 | MSV-S - uzatvárací ventil s vnútorným závitom, DN50, PN16, pripoj. 2" IG, kvs 41,4 partnerský ventil pre všetky manuál. ventily LENOTM |  | Manuálne prvky | Armatúry pre vyváženie sústav UK a CH | Regulačná technika pre vykurovanie | 181.45
003Z4111 | MSV-S - uzatvárací ventil s vonkajším závitom, DN15, PN16, pripoj. 3/4" AG, kvs 3,0 partnerský ventil pre všetky manuál. ventily LENOTM |  | Manuálne prvky | Armatúry pre vyváženie sústav UK a CH | Regulačná technika pre vykurovanie | 33.35
003Z4112 | MSV-S - uzatvárací ventil s vonkajším závitom, DN20, PN16. pripoj. 1" AG, kvs 5,9 partnerský ventil pre všetky manuál. ventily LENOTM |  | Manuálne prvky | Armatúry pre vyváženie sústav UK a CH | Regulačná technika pre vykurovanie | 40.63
003Z4051 | MSV-BD/S - set LENOTM s vnútorným závitom, DN15, PN16, pripojenie 1/2" IG, kvs 3,0 |  | Manuálne prvky | Armatúry pre vyváženie sústav UK a CH | Regulačná technika pre vykurovanie | 116.26
003Z4052 | MSV-BD/S - set LENOTM s vnútorným závitom, DN20, PN16, pripojenie 3/4" IG, kvs 6,0 |  | Manuálne prvky | Armatúry pre vyváženie sústav UK a CH | Regulačná technika pre vykurovanie | 135.81
003Z4053 | MSV-BD/S - set LENOTM s vnútorným závitom, DN25, PN16, pripojenie 1" IG, kvs 10,0 |  | Manuálne prvky | Armatúry pre vyváženie sústav UK a CH | Regulačná technika pre vykurovanie | 158.63
003Z4054 | MSV-BD/S - set LENOTM s vnútorným závitom, DN32, PN16, pripojenie 1 1/4" IG, kvs 18,0 |  | Manuálne prvky | Armatúry pre vyváženie sústav UK a CH | Regulačná technika pre vykurovanie | 235.77
003Z4055 | MSV-BD/S - set LENOTM s vnútorným závitom, DN40, PN16, pripojenie 1 1/2" IG, kvs 26,0 |  | Manuálne prvky | Armatúry pre vyváženie sústav UK a CH | Regulačná technika pre vykurovanie | 314
003Z4056 | MSV-BD/S - set LENOTM s vnútorným závitom, DN50, PN16, pripojenie 2" IG, kvs 40 |  | Manuálne prvky | Armatúry pre vyváženie sústav UK a CH | Regulačná technika pre vykurovanie | 397.66
003Z1061 | MSV - F2 - manuálny vyvaž. a merací ventil s meracími koncovkami, DN50, PN16, príruba, kvs 53,8 tlaková strata 150kPa |  | Manuálne prvky | Armatúry pre vyváženie sústav UK a CH | Regulačná technika pre vykurovanie | 372.67
003Z1062 | MSV - F2 - manuálny vyvaž. a merací ventil s meracími koncovkami, DN65, PN16, príruba, kvs 93,4 tlaková strata 150kPa |  | Manuálne prvky | Armatúry pre vyváženie sústav UK a CH | Regulačná technika pre vykurovanie | 483.49
003Z1063 | MSV - F2 - manuálny vyvaž. a merací ventil s meracími koncovkami, DN80, PN16, príruba, kvs 122,3 tlaková strata 150kPa |  | Manuálne prvky | Armatúry pre vyváženie sústav UK a CH | Regulačná technika pre vykurovanie | 697.53
003Z1064 | MSV - F2 - manuálny vyvaž. a merací ventil s meracími koncovkami, DN100, PN16, príruba, kvs 200,0 tlaková strata 150kPa |  | Manuálne prvky | Armatúry pre vyváženie sústav UK a CH | Regulačná technika pre vykurovanie | 1040.87
003Z1065 | MSV - F2 - manuálny vyvaž. a merací ventil s meracími koncovkami, DN125, PN16, príruba, kvs 304,4 tlaková strata 150kPa |  | Manuálne prvky | Armatúry pre vyváženie sústav UK a CH | Regulačná technika pre vykurovanie | 1478.73
003Z1066 | MSV - F2 - manuálny vyvaž. a merací ventil s meracími koncovkami, DN150, PN16, príruba, kvs 400,8 tlaková strata 150kPa |  | Manuálne prvky | Armatúry pre vyváženie sústav UK a CH | Regulačná technika pre vykurovanie | 2217.55
003Z1067 | MSV - F2 - manuálny vyvaž. a merací ventil s meracími koncovkami, DN200, PN16, príruba, kvs 685,6 tlaková strata 150kPa |  | Manuálne prvky | Armatúry pre vyváženie sústav UK a CH | Regulačná technika pre vykurovanie | 4125.44
003Z1068 | MSV - F2 - manuálny vyvaž. a merací ventil s meracími koncovkami, DN250, PN16, príruba, kvs 952,3 tlaková strata 150kPa |  | Manuálne prvky | Armatúry pre vyváženie sústav UK a CH | Regulačná technika pre vykurovanie | 5981.18
003Z1069 | MSV - F2 - manuálny vyvaž. a merací ventil s meracími koncovkami, DN300, PN16, príruba, kvs 1380,2 tlaková strata 150kPa |  | Manuálne prvky | Armatúry pre vyváženie sústav UK a CH | Regulačná technika pre vykurovanie | 8829.99
003Z1090 | MSV - F2 - manuálny vyvaž. a merací ventil s meracími koncovkami, DN350, PN16, príruba, kvs 2046,1 tlaková strata 150kPa |  | Manuálne prvky | Armatúry pre vyváženie sústav UK a CH | Regulačná technika pre vykurovanie | 14099.51
003Z1091 | MSV - F2 - manuálny vyvaž. a merací ventil s meracími koncovkami, DN400, PN16, príruba, kvs 2584,6 tlaková strata 150kPa |  | Manuálne prvky | Armatúry pre vyváženie sústav UK a CH | Regulačná technika pre vykurovanie | 19233.22
003Z1092 | MSV - F2 - manuálny vyvaž. a merací ventil s meracími koncovkami, DN15, PN25, príruba, kvs 3,1 |  | Manuálne prvky | Armatúry pre vyváženie sústav UK a CH | Regulačná technika pre vykurovanie | 257.5
003Z1093 | MSV - F2 - manuálny vyvaž. a merací ventil s meracími koncovkami, DN20, PN25, príruba, kvs 6,3 |  | Manuálne prvky | Armatúry pre vyváženie sústav UK a CH | Regulačná technika pre vykurovanie | 299.87
003Z1094 | MSV - F2 - manuálny vyvaž. a merací ventil s meracími koncovkami, ND25, PN25, príruba, kvs 9,0 |  | Manuálne prvky | Armatúry pre vyváženie sústav UK a CH | Regulačná technika pre vykurovanie | 322.69
003Z1095 | MSV - F2 - manuálny vyvaž. a merací ventil s meracími koncovkami, DN32, PN25, príruba, kvs 15,5 |  | Manuálne prvky | Armatúry pre vyváženie sústav UK a CH | Regulačná technika pre vykurovanie | 357.46
003Z1096 | MSV - F2 - manuálny vyvaž. a merací ventil s meracími koncovkami, DN40, PN25, príruba, kvs 32,3 |  | Manuálne prvky | Armatúry pre vyváženie sústav UK a CH | Regulačná technika pre vykurovanie | 409.61
003Z1070 | MSV - F2 - manuálny vyvaž. a merací ventil s meracími koncovkami, DN50, PN25, príruba, kvs 53,8 |  | Manuálne prvky | Armatúry pre vyváženie sústav UK a CH | Regulačná technika pre vykurovanie | 470.45
003Z1071 | MSV - F2 - manuálny vyvaž. a merací ventil s meracími koncovkami, DN65, PN25, príruba, kvs 93,4 |  | Manuálne prvky | Armatúry pre vyváženie sústav UK a CH | Regulačná technika pre vykurovanie | 581.28
003Z1072 | MSV - F2 - manuálny vyvaž. a merací ventil s meracími koncovkami, DN80, PN25, príruba, kvs 122,3 |  | Manuálne prvky | Armatúry pre vyváženie sústav UK a CH | Regulačná technika pre vykurovanie | 837.69
003Z1073 | MSV - F2 - manuálny vyvaž. a merací ventil s meracími koncovkami, DN100, PN25, príruba, kvs 200,0 |  | Manuálne prvky | Armatúry pre vyváženie sústav UK a CH | Regulačná technika pre vykurovanie | 1249.48
003Z1074 | MSV - F2 - manuálny vyvaž. a merací ventil s meracími koncovkami, DN125, PN25, príruba, kvs 304,4 |  | Manuálne prvky | Armatúry pre vyváženie sústav UK a CH | Regulačná technika pre vykurovanie | 1774.25
003Z1075 | MSV - F2 - manuálny vyvaž. a merací ventil s meracími koncovkami, DN150, PN25, príruba, kvs 400,8 |  | Manuálne prvky | Armatúry pre vyváženie sústav UK a CH | Regulačná technika pre vykurovanie | 2660.84
003Z1076 | MSV - F2 - manuálny vyvaž. a merací ventil s meracími koncovkami, DN200, PN25, príruba, kvs 685,6 |  | Manuálne prvky | Armatúry pre vyváženie sústav UK a CH | Regulačná technika pre vykurovanie | 4959.87
003Z1077 | MSV - F2 - manuálny vyvaž. a merací ventil s meracími koncovkami, DN250, PN25, príruba, kvs 952,3 |  | Manuálne prvky | Armatúry pre vyváženie sústav UK a CH | Regulačná technika pre vykurovanie | 7177.42
003Z1078 | MSV - F2 - manuálny vyvaž. a merací ventil s meracími koncovkami, DN300, PN25, príruba, kvs 1380,2 |  | Manuálne prvky | Armatúry pre vyváženie sústav UK a CH | Regulačná technika pre vykurovanie | 10605.33
003Z1097 | MSV - F2 - manuálny vyvaž. a merací ventil s meracími koncovkami, DN350, PN25, príruba, kvs 2046,1 |  | Manuálne prvky | Armatúry pre vyváženie sústav UK a CH | Regulačná technika pre vykurovanie | 19744.96
003Z1098 | MSV - F2 - manuálny vyvaž. a merací ventil s meracími koncovkami, DN400, PN25, príruba, kvs 2584,6 |  | Manuálne prvky | Armatúry pre vyváženie sústav UK a CH | Regulačná technika pre vykurovanie | 26923.47
003Z7850 | Príslušenstvo pre preplachovanie sústavy k ASV DN15-50 |  | Príslušenstvo k ASV, USV a MSV | Armatúry pre vyváženie sústav UK a CH | Regulačná technika pre vykurovanie | 26.62
003L8151 | Adaptér 1/4" pre pripojenie impulz.potrubia bez ASV-M / ASV-I k MSV-F2 |  | Príslušenstvo k ASV, USV a MSV | Armatúry pre vyváženie sústav UK a CH | Regulačná technika pre vykurovanie | 14.01
003L8152 | Impulzné potrubie 1,5m |  | Príslušenstvo k ASV, USV a MSV | Armatúry pre vyváženie sústav UK a CH | Regulačná technika pre vykurovanie | 27.92
003L8153 | Impulzné potrubie 5m |  | Príslušenstvo k ASV, USV a MSV | Armatúry pre vyváženie sústav UK a CH | Regulačná technika pre vykurovanie | 48.89
003L8143 | Merací nadstavec pre napojenie na vypúštací ventil |  | Príslušenstvo k ASV, USV a MSV | Armatúry pre vyváženie sústav UK a CH | Regulačná technika pre vykurovanie | 25.1
003L8145 | 2 meracie koncovky pre ASV-M (v ASV-I sú integrované) |  | Príslušenstvo k ASV, USV a MSV | Armatúry pre vyváženie sústav UK a CH | Regulačná technika pre vykurovanie | 16.95
003L8174 | Upchávky (10 ks) pre uzatvorenie impulzného otvoru, ak nie je pripojené k ASV-P/PV |  | Príslušenstvo k ASV, USV a MSV | Armatúry pre vyváženie sústav UK a CH | Regulačná technika pre vykurovanie | 22.27
003L8175 | Tesnenie impulzného potrubia (10 ks ) |  | Príslušenstvo k ASV, USV a MSV | Armatúry pre vyváženie sústav UK a CH | Regulačná technika pre vykurovanie | 8.45
003Z0691 | Adaptér pre napojenie impulzného potrubia k MSV-F2 |  | Príslušenstvo k ASV, USV a MSV | Armatúry pre vyváženie sústav UK a CH | Regulačná technika pre vykurovanie | 27.92
003L8151 | Adaptér 1/4" pre pripojenie impulzného potrubia bez USV-I |  | Príslušenstvo k ASV, USV a MSV | Armatúry pre vyváženie sústav UK a CH | Regulačná technika pre vykurovanie | 14.01
003L8152 | Impulzné potrubie 1,5m |  | Príslušenstvo k ASV, USV a MSV | Armatúry pre vyváženie sústav UK a CH | Regulačná technika pre vykurovanie | 27.92
003L8153 | Impulzné potrubie 5m |  | Príslušenstvo k ASV, USV a MSV | Armatúry pre vyváženie sústav UK a CH | Regulačná technika pre vykurovanie | 48.89
003L8143 | Merací nadstavec pre napojenie na vypúštací ventil 3/4" |  | Príslušenstvo k ASV, USV a MSV | Armatúry pre vyváženie sústav UK a CH | Regulačná technika pre vykurovanie | 25.1
003Z0109 | Nadstavec pre napojenie impulzného potrubia na vypúšťací ventil 3/4" |  | Príslušenstvo k ASV, USV a MSV | Armatúry pre vyváženie sústav UK a CH | Regulačná technika pre vykurovanie | 16.08
003Z4662 | Štandardné meracie koncovky - 2ks |  | Príslušenstvo k ASV, USV a MSV | Armatúry pre vyváženie sústav UK a CH | Regulačná technika pre vykurovanie | 10.8
003Z4657 | Predĺžené meracie koncovky, 60 mm, 2ks |  | Príslušenstvo k ASV, USV a MSV | Armatúry pre vyváženie sústav UK a CH | Regulačná technika pre vykurovanie | 16.95
003Z4652 | Ovládacia hlavica |  | Príslušenstvo k ASV, USV a MSV | Armatúry pre vyváženie sústav UK a CH | Regulačná technika pre vykurovanie | 18.9
003Z4096 | Vypúštací ventil 1/2" (minimálny odber 2 ks) |  | Príslušenstvo k ASV, USV a MSV | Armatúry pre vyváženie sústav UK a CH | Regulačná technika pre vykurovanie | 21.51
003Z4097 | Vypúštací ventil 3/4" (minimálny odber 2 ks) |  | Príslušenstvo k ASV, USV a MSV | Armatúry pre vyváženie sústav UK a CH | Regulačná technika pre vykurovanie | 21.51
003Z4098 | Redukcia pre pripojenie impulzného potrubia ASV, minimálny odber 10 ks |  | Príslušenstvo k ASV, USV a MSV | Armatúry pre vyváženie sústav UK a CH | Regulačná technika pre vykurovanie | 8.38
003Z0104 | Meracia koncovka ihlová (sada 2 ks) |  | Príslušenstvo k ASV, USV a MSV | Armatúry pre vyváženie sústav UK a CH | Regulačná technika pre vykurovanie | 32.27
003Z0108 | Meracia koncovka Rectus (sada 2 ks) |  | Príslušenstvo k ASV, USV a MSV | Armatúry pre vyváženie sústav UK a CH | Regulačná technika pre vykurovanie | 53.78
003Z0103 | Predĺženie meracie koncovky 45mm, 2ks |  | Príslušenstvo k ASV, USV a MSV | Armatúry pre vyváženie sústav UK a CH | Regulačná technika pre vykurovanie | 42.92
003Z0107 | Meracia ihla (sada 2 ks) |  | Príslušenstvo k ASV, USV a MSV | Armatúry pre vyváženie sústav UK a CH | Regulačná technika pre vykurovanie | 67.25
003Z0691 | Adaptér pre napojenie impulzného potrubia k MSV-F2, G1/4 - R1/4, G1/16 |  | Príslušenstvo k ASV, USV a MSV | Armatúry pre vyváženie sústav UK a CH | Regulačná technika pre vykurovanie | 27.92
003L8151 | Adaptér pre pripojenie impulzného potrubia k MSV-F2 alebo na potrubie, G1/16 - R1/4 |  | Príslušenstvo k ASV, USV a MSV | Armatúry pre vyváženie sústav UK a CH | Regulačná technika pre vykurovanie | 14.01
003Z0179 | ručné koliesko k MSV-F2 DN 50 |  |  |  |  | 24.12
003Z0180 | ručné koliesko k MSV-F2 DN 65-150 |  |  |  |  | 26.83
003Z0181 | ručné koliesko k MSV-F2 DN 200 |  |  |  |  | 67.25
003Z0182 | ručné koliesko k MSV-F2 DN 250-300 |  |  |  |  | 113
003Z0183 | ručné koliesko k MSV-F2 DN 350-400 |  |  |  |  | 187.96
003Z4660 | Identifikačný štítok s kovovým krúžkom a pečatnou páskou, balenie 10ks, uvedená cena za 1ks |  | Príslušenstvo k ASV, USV a MSV | Armatúry pre vyváženie sústav UK a CH | Regulačná technika pre vykurovanie | 5.4
003Z4787 | Izolačný box pre AB-QM DN15 v kombinácii s ABN A5, ABNM A5 alebo TWA-Z |  | Príslušenstvo k AB-QM, ASV, USV a MSV | Armatúry pre vyváženie sústav UK a CH | Regulačná technika pre vykurovanie | 81.06
003Z4788 | Izolačný box pre AB-QM DN20 v kombinácii s ABN A5, ABNM A5 alebo TWA-Z |  | Príslušenstvo k AB-QM, ASV, USV a MSV | Armatúry pre vyváženie sústav UK a CH | Regulačná technika pre vykurovanie | 90.94
003Z4789 | Izolačný box pre AB-QM DN25 v kombinácii s ABN A5, ABNM A5 alebo TWA-Z |  | Príslušenstvo k AB-QM, ASV, USV a MSV | Armatúry pre vyváženie sústav UK a CH | Regulačná technika pre vykurovanie | 96.48
003Z4790 | Izolačný box pre AB-QM DN32 v kombinácii s ABN A5, ABNM A5 alebo TWA-Z |  | Príslušenstvo k AB-QM, ASV, USV a MSV | Armatúry pre vyváženie sústav UK a CH | Regulačná technika pre vykurovanie | 104.96
003Z7800 | Izolačný obal EPP k ASV DN15/DN20 |  | Príslušenstvo k AB-QM, ASV, USV a MSV | Armatúry pre vyváženie sústav UK a CH | Regulačná technika pre vykurovanie | 14.01
003Z7802 | Izolačný obal EPP k ASV DN25 |  | Príslušenstvo k AB-QM, ASV, USV a MSV | Armatúry pre vyváženie sústav UK a CH | Regulačná technika pre vykurovanie | 16.73
003Z7803 | Izolačný obal EPP k ASV DN32 |  | Príslušenstvo k AB-QM, ASV, USV a MSV | Armatúry pre vyváženie sústav UK a CH | Regulačná technika pre vykurovanie | 22.39
003Z7804 | Izolačný obal EPP k ASV DN40/DN50 |  | Príslušenstvo k AB-QM, ASV, USV a MSV | Armatúry pre vyváženie sústav UK a CH | Regulačná technika pre vykurovanie | 27.92
003L8165 | Izolačný obal pre USV DN15, do 80°C |  | Príslušenstvo k AB-QM, ASV, USV a MSV | Armatúry pre vyváženie sústav UK a CH | Regulačná technika pre vykurovanie | 11.19
003L8166 | Izolačný obal pre USV DN20, do 80°C |  | Príslušenstvo k AB-QM, ASV, USV a MSV | Armatúry pre vyváženie sústav UK a CH | Regulačná technika pre vykurovanie | 14.01
003L8167 | Izolačný obal pre USV DN25, do 80°C |  | Príslušenstvo k AB-QM, ASV, USV a MSV | Armatúry pre vyváženie sústav UK a CH | Regulačná technika pre vykurovanie | 16.73
003L8168 | Izolačný obal pre USV DN32, do 80°C |  | Príslušenstvo k AB-QM, ASV, USV a MSV | Armatúry pre vyváženie sústav UK a CH | Regulačná technika pre vykurovanie | 19.56
003L8169 | Izolačný obal pre USV DN40, do 80°C |  | Príslušenstvo k AB-QM, ASV, USV a MSV | Armatúry pre vyváženie sústav UK a CH | Regulačná technika pre vykurovanie | 22.39
003L8170 | Izolačný obal pre ASV, USV DN15, do 120°C |  | Príslušenstvo k AB-QM, ASV, USV a MSV | Armatúry pre vyváženie sústav UK a CH | Regulačná technika pre vykurovanie | 33.57
003L8171 | Izolačný obal pre ASV, USV DN20, do 120°C |  | Príslušenstvo k AB-QM, ASV, USV a MSV | Armatúry pre vyváženie sústav UK a CH | Regulačná technika pre vykurovanie | 36.29
003L8172 | Izolačný obal pre ASV, USV DN25, do 120°C |  | Príslušenstvo k AB-QM, ASV, USV a MSV | Armatúry pre vyváženie sústav UK a CH | Regulačná technika pre vykurovanie | 39.23
003L8173 | Izolačný obal pre ASV, USV DN32, do 120°C |  | Príslušenstvo k AB-QM, ASV, USV a MSV | Armatúry pre vyváženie sústav UK a CH | Regulačná technika pre vykurovanie | 41.94
003L8139 | Izolačný obal pre ASV, USV DN40, do 120°C |  | Príslušenstvo k AB-QM, ASV, USV a MSV | Armatúry pre vyváženie sústav UK a CH | Regulačná technika pre vykurovanie | 44.87
003L8138 | Izolačný obal pre ASV, USV DN50, do 120°C |  | Príslušenstvo k AB-QM, ASV, USV a MSV | Armatúry pre vyváženie sústav UK a CH | Regulačná technika pre vykurovanie | 58.78
003Z0231 | Závitové koncovky, pripojenie R3/8", DN10, pozostáva z 1 vsuvky, 1 prevlečnej matice a 1 tesnenia (pre 1 ventil sú treba vždy 2ks) |  | Koncovky k ventilom AB-QM, ASV a MSV | Armatúry pre vyváženie sústav UK a CH | Regulačná technika pre vykurovanie | 4.89
003Z0232 | Závitové koncovky, pripojenie R1/2", DN15, pozostáva z 1 vsuvky, 1 prevlečnej matice a 1 tesnenia (pre 1 ventil sú treba vždy 2ks) |  | Koncovky k ventilom AB-QM, ASV a MSV | Armatúry pre vyváženie sústav UK a CH | Regulačná technika pre vykurovanie | 5.59
003Z0233 | Závitové koncovky, pripojenie R3/4", DN20, pozostáva z 1 vsuvky, 1 prevlečnej matice a 1 tesnenia (pre 1 ventil sú treba vždy 2ks) |  | Koncovky k ventilom AB-QM, ASV a MSV | Armatúry pre vyváženie sústav UK a CH | Regulačná technika pre vykurovanie | 6.99
003Z0234 | Závitové koncovky, pripojenie R1", DN25, pozostáva z 1 vsuvky, 1 prevlečnej matice a 1 tesnenia (pre 1 ventil sú treba vždy 2ks) |  | Koncovky k ventilom AB-QM, ASV a MSV | Armatúry pre vyváženie sústav UK a CH | Regulačná technika pre vykurovanie | 11.19
003Z0235 | Závitové koncovky, pripojenie R1 1/4", DN32, pozostáva z 1 vsuvky, 1 prevlečnej matice a 1 tesnenia (pre 1 ventil sú treba vždy 2ks) |  | Koncovky k ventilom AB-QM, ASV a MSV | Armatúry pre vyváženie sústav UK a CH | Regulačná technika pre vykurovanie | 16.08
003Z0279 | Závitové koncovky, pripojenie R1 1/2", DN40, pozostáva z 1 vsuvky, 1 prevlečnej matice a 1 tesnenia (pre 1 ventil sú treba vždy 2ks) |  | Koncovky k ventilom AB-QM, ASV a MSV | Armatúry pre vyváženie sústav UK a CH | Regulačná technika pre vykurovanie | 40.63
003Z0278 | Závitové koncovky, pripojenie R2", DN50, pozostáva z 1 vsuvky, 1 prevlečnej matice a 1 tesnenia (pre 1 ventil sú treba vždy 2ks) |  | Koncovky k ventilom AB-QM, ASV a MSV | Armatúry pre vyváženie sústav UK a CH | Regulačná technika pre vykurovanie | 55.84
003Z0226 | Privarovacie koncovky - privarenie, DN15 (pre 1 ventil sú potrebné vždy 2ks) |  | Koncovky k ventilom AB-QM, ASV a MSV | Armatúry pre vyváženie sústav UK a CH | Regulačná technika pre vykurovanie | 9.09
003Z0227 | Privarovacie koncovky - privarenie, DN20 (pre 1 ventil sú potrebné vždy 2ks) |  | Koncovky k ventilom AB-QM, ASV a MSV | Armatúry pre vyváženie sústav UK a CH | Regulačná technika pre vykurovanie | 11.19
003Z0228 | Privarovacie koncovky - privarenie, DN25 (pre 1 ventil sú potrebné vždy 2ks) |  | Koncovky k ventilom AB-QM, ASV a MSV | Armatúry pre vyváženie sústav UK a CH | Regulačná technika pre vykurovanie | 15.21
003Z0229 | Privarovacie koncovky - privarenie, DN32 (pre 1 ventil sú potrebné vždy 2ks) |  | Koncovky k ventilom AB-QM, ASV a MSV | Armatúry pre vyváženie sústav UK a CH | Regulačná technika pre vykurovanie | 18.9
003Z0270 | Privarovacie koncovky - privarenie, DN40 (pre 1 ventil sú potrebné vždy 2ks) |  | Koncovky k ventilom AB-QM, ASV a MSV | Armatúry pre vyváženie sústav UK a CH | Regulačná technika pre vykurovanie | 34.98
003Z0276 | Privarovacie koncovky - privarenie, DN50 (pre 1 ventil sú potrebné vždy 2ks) |  | Koncovky k ventilom AB-QM, ASV a MSV | Armatúry pre vyváženie sústav UK a CH | Regulačná technika pre vykurovanie | 69.86
065Z7016 | Spájkované koncovky - 12x1mm, DN10 - pozostáva z 2ks matíc, 2ks tesnení a 2ks spájkovaných koncoviek |  | Koncovky k ventilom AB-QM, ASV a MSV | Armatúry pre vyváženie sústav UK a CH | Regulačná technika pre vykurovanie | 36.83
065Z7017 | Spájkované koncovky - 15x1mm, DN15 - pozostáva z 2ks matíc, 2ks tesnení a 2ks spájkovaných koncoviek |  | Koncovky k ventilom AB-QM, ASV a MSV | Armatúry pre vyváženie sústav UK a CH | Regulačná technika pre vykurovanie | 39.77
003Z0232 | Závitové koncovky - pripojenie DN15 x R1/2", DN15, 1ks |  | Koncovky k ventilom AB-QM, ASV a MSV | Armatúry pre vyváženie sústav UK a CH | Regulačná technika pre vykurovanie | 5.59
003Z0233 | Závitové koncovky - pripojenie DN20 x R3/4", DN20, 1 ks |  | Koncovky k ventilom AB-QM, ASV a MSV | Armatúry pre vyváženie sústav UK a CH | Regulačná technika pre vykurovanie | 6.99
003Z0234 | Závitové koncovky - pripojenie DN25 x R 1", DN25, 1 ks |  | Koncovky k ventilom AB-QM, ASV a MSV | Armatúry pre vyváženie sústav UK a CH | Regulačná technika pre vykurovanie | 11.19
003Z0235 | Závitové koncovky - pripojenie DN32 x R 1 1/4", DN32, 1 ks |  | Koncovky k ventilom AB-QM, ASV a MSV | Armatúry pre vyváženie sústav UK a CH | Regulačná technika pre vykurovanie | 16.08
003Z0273 | Závitové koncovky - pripojenie DN40 x R1 1/2", DN40, 1 ks |  | Koncovky k ventilom AB-QM, ASV a MSV | Armatúry pre vyváženie sústav UK a CH | Regulačná technika pre vykurovanie | 48.89
003Z0278 | Závitové koncovky - pripojenie DN50 x R 2 1/2", DN50, 1ks pre ventily obj.č. 003Z0611, 003Z0621, 003Z0631 a 003Z0641 |  | Koncovky k ventilom AB-QM, ASV a MSV | Armatúry pre vyváženie sústav UK a CH | Regulačná technika pre vykurovanie | 55.84
003Z0274 | Závitové koncovky - pripojenie R 2" AG x 2 1/4" IG, DN 50, (1ks) pre ventily obj.č. 003Z5516,003Z5616 a 003Z5556 |  | Koncovky k ventilom AB-QM, ASV a MSV | Armatúry pre vyváženie sústav UK a CH | Regulačná technika pre vykurovanie | 62.9
003Z0226 | Privarovacie koncovky - privareníe, DN15, 1ks |  | Koncovky k ventilom AB-QM, ASV a MSV | Armatúry pre vyváženie sústav UK a CH | Regulačná technika pre vykurovanie | 9.09
003Z0227 | Privarovacie koncovky - privarenie, DN20, 1ks |  | Koncovky k ventilom AB-QM, ASV a MSV | Armatúry pre vyváženie sústav UK a CH | Regulačná technika pre vykurovanie | 11.19
003Z0228 | Privarovacie koncovky - privarenie, DN25, 1ks |  | Koncovky k ventilom AB-QM, ASV a MSV | Armatúry pre vyváženie sústav UK a CH | Regulačná technika pre vykurovanie | 15.21
003Z0229 | Privarovacie koncovky - privarenie, DN32, 1ks |  | Koncovky k ventilom AB-QM, ASV a MSV | Armatúry pre vyváženie sústav UK a CH | Regulačná technika pre vykurovanie | 18.9
003Z0271 | Privarovacie koncovky - privarenie, DN40, 1 ks |  | Koncovky k ventilom AB-QM, ASV a MSV | Armatúry pre vyváženie sústav UK a CH | Regulačná technika pre vykurovanie | 44.87
003Z0276 | Privarovacie koncovky - privarenie, DN50 (2 1/2"), 1ks pre ventily obj.č. 003Z0611, 003Z0621, 003Z0631 a 003Z0641 |  | Koncovky k ventilom AB-QM, ASV a MSV | Armatúry pre vyváženie sústav UK a CH | Regulačná technika pre vykurovanie | 69.86
003Z0272 | Privarovacie koncovky - privarenie, DN50 (2 1/4"), 1ks pre ventily obj.č. 003Z5516, 003Z5616 a 003Z5556 |  | Koncovky k ventilom AB-QM, ASV a MSV | Armatúry pre vyváženie sústav UK a CH | Regulačná technika pre vykurovanie | 50.31
013G4184 | Zverné spojky pre MSV-BD, pripojenie 14 x 2, minimálny odber 10ks |  | Koncovky k ventilom AB-QM, ASV a MSV | Armatúry pre vyváženie sústav UK a CH | Regulačná technika pre vykurovanie | 6.25
013G4186 | Zverné spojky pre MSV-BD, pripojenie 16 x 2, minimálny odber 10ks |  | Koncovky k ventilom AB-QM, ASV a MSV | Armatúry pre vyváženie sústav UK a CH | Regulačná technika pre vykurovanie | 8.01
013G4187 | Zverné spojky pre MSV-BD, pripojenie 16 x 2,25 minimálny odber 10ks |  | Koncovky k ventilom AB-QM, ASV a MSV | Armatúry pre vyváženie sústav UK a CH | Regulačná technika pre vykurovanie | 6.25
013G4188 | Zverné spojky pre MSV-BD, pripojenie 18 x 2 minimálny odber 10ks |  | Koncovky k ventilom AB-QM, ASV a MSV | Armatúry pre vyváženie sústav UK a CH | Regulačná technika pre vykurovanie | 6.25
013G4190 | Zverné spojky pre MSV-BD, pripojenie 20 x 2 minimálny odber 10ks |  | Koncovky k ventilom AB-QM, ASV a MSV | Armatúry pre vyváženie sústav UK a CH | Regulačná technika pre vykurovanie | 6.25
013G4191 | Zverné spojky pre MSV-BD, pripojenie 20 x 2,5 minimálny odber 10ks |  | Koncovky k ventilom AB-QM, ASV a MSV | Armatúry pre vyváženie sústav UK a CH | Regulačná technika pre vykurovanie | 6.25
013G4152 | Zverné spojky pre potrubie PEX, pripojenie 12 x 2, pre MSV-BD s vonkajším závitom G 3/4", minimálny odber 10ks |  | Koncovky k ventilom AB-QM, ASV a MSV | Armatúry pre vyváženie sústav UK a CH | Regulačná technika pre vykurovanie | 5.33
013G4154 | Zverné spojky pre potrubie PEX, pripojenie 14 x 2, pre MSV-BD s vonkajším závitom G 3/4", minimálny odber 10ks |  | Koncovky k ventilom AB-QM, ASV a MSV | Armatúry pre vyváženie sústav UK a CH | Regulačná technika pre vykurovanie | 5.33
013G4155 | Zverné spojky pre potrubie PEX, pripojenie 15 x 2,5 pre MSV-BD s vonkajším závitom G 3/4", minimálny odber 10ks |  | Koncovky k ventilom AB-QM, ASV a MSV | Armatúry pre vyváženie sústav UK a CH | Regulačná technika pre vykurovanie | 5.33
013G4157 | Zverné spojky pre potrubie PEX, pripojenie 16 x 1,5 pre MSV-BD s vonkajším závitom G 3/4", minimálny odber 10ks |  | Koncovky k ventilom AB-QM, ASV a MSV | Armatúry pre vyváženie sústav UK a CH | Regulačná technika pre vykurovanie | 5.33
013G4156 | Zverné spojky pre potrubie PEX, pripojenie 16 x 2 pre MSV-BD s vonkajším závitom G 3/4", minimálny odber 10ks |  | Koncovky k ventilom AB-QM, ASV a MSV | Armatúry pre vyváženie sústav UK a CH | Regulačná technika pre vykurovanie | 7.17
013G4162 | Zverné spojky pre potrubie PEX, pripojenie 17 x 2 pre MSV-BD s vonkajším závitom G 3/4", minimálny odber 10ks |  | Koncovky k ventilom AB-QM, ASV a MSV | Armatúry pre vyváženie sústav UK a CH | Regulačná technika pre vykurovanie | 5.33
013G4158 | Zverné spojky pre potrubie PEX, pripojenie 18 x 2 pre MSV-BD s vonkajším závitom G 3/4", minimálny odber 10ks |  | Koncovky k ventilom AB-QM, ASV a MSV | Armatúry pre vyváženie sústav UK a CH | Regulačná technika pre vykurovanie | 5.33
013G4159 | Zverné spojky pre potrubie PEX, pripojenie 18 x 2,5 pre MSV-BD s vonkajším závitom G 3/4", minimálny odber 10ks |  | Koncovky k ventilom AB-QM, ASV a MSV | Armatúry pre vyváženie sústav UK a CH | Regulačná technika pre vykurovanie | 5.33
013G4160 | Zverné spojky pre potrubie PEX, pripojenie 20 x 2 pre MSV-BD s vonkajším závitom G 3/4", minimálny odber 10ks |  | Koncovky k ventilom AB-QM, ASV a MSV | Armatúry pre vyváženie sústav UK a CH | Regulačná technika pre vykurovanie | 7.17
013G4161 | Zverné spojky pre potrubie PEX, pripojenie 20 x 2,5 pre MSV-BD s vonkajším závitom G 3/4", minimálny odber 10ks |  | Koncovky k ventilom AB-QM, ASV a MSV | Armatúry pre vyváženie sústav UK a CH | Regulačná technika pre vykurovanie | 5.33
013G4125 | Zverné spojky pre presné Fe a Cu potrubia, pripojenie G3/4 x 15, pre MSV-BD s vonkajším závitom, minimálny odber 10ks |  | Koncovky k ventilom AB-QM, ASV a MSV | Armatúry pre vyváženie sústav UK a CH | Regulačná technika pre vykurovanie | 3.72
013G4126 | Zverné spojky pre presné Fe a Cu potrubia, pripojenie G3/4 x 16, pre MSV-BD s vonkajším závitom, minimálny odber 10ks |  | Koncovky k ventilom AB-QM, ASV a MSV | Armatúry pre vyváženie sústav UK a CH | Regulačná technika pre vykurovanie | 4.31
013G4128 | Zverné spojky pre presné Fe a Cu potrubia, pripojenie G3/4 x 18, pre MSV-BD s vonkajším závitom, minimálny odber 10ks |  | Koncovky k ventilom AB-QM, ASV a MSV | Armatúry pre vyváženie sústav UK a CH | Regulačná technika pre vykurovanie | 3.72
003L8310 | Mechanický diferenčný manometer a indikátor prietoku 0-100kPa |  | Meracie prístroje | Armatúry pre vyváženie sústav UK a CH | Regulačná technika pre vykurovanie | 556.29
003Z8260 | PFM1000 10 bar - štandardný merací prístroj pre tlakový rozsah 10bar, bez smartfónu, s komunikáciou pomocou Danfoss App (Android a iOS) v smartfóne |  | Meracie prístroje | Armatúry pre vyváženie sústav UK a CH | Regulačná technika pre vykurovanie | 3360.54
003Z8261 | PFM1000 20 bar - štandardný merací prístroj pre tlakový rozsah 20bar, bez smartfónu, s komunikáciou pomocou Danfoss App (Android a iOS) v smartfóne |  | Meracie prístroje | Armatúry pre vyváženie sústav UK a CH | Regulačná technika pre vykurovanie | 3763.64
003L8260 | PFM 100 - štandardný merací prístroj pre tlakový rozsah 10bar, s vyhodnocovacou jednotkou pre vkladanie hodnôt kv |  | Meracie prístroje | Armatúry pre vyváženie sústav UK a CH | Regulačná technika pre vykurovanie | 1370.08
Poznámka: | Zelenou farbou sú označené položky, u ktorých boli navýšené ceny!